## Образец №3 А
ОБРАЗЕЦ № 4
Наименование на поръчката: "ДОСТАВКА НА МЕДИЦИНСКИ КОНСУМАТИВИ ЗА СРОК ОТ 24 МЕСЕЦА"
ЦЕНОВО ПРЕДЛОЖЕНИЕ
Предложение от:
| № на об. позиция | Наименование на продукта | Задължителни характеристики | Мярка | Прогнозно количество за 2 г. | Наименование на производителя | Единична цена без ДДС | Обща стойност без ДДС
| 1 | 2 | 3 | 4 | 5 | 6 | 7 | 8
dostavchik | PorN | Ime | iziskvane | miarka | kolichestvo | proizvoditel | cena | stoinost
| І | СПРИНЦОВКИ | [6 empty] | 0
| 1 | Спринцовки 1 мл за дозиране на инсулин с игла | трикомпонентни; 100Е; деление на скалата: 2Е | бр. | 35000 |  |  | 0 | 0
| 2 | Спринцовки 1 мл с игла 25G 5/8 | туберкулинови и за тестуване | бр. | 8000 |  |  | 0 | 0
| 3 | Спринцовки 2 мл двукомпонентни | двукомпонентни | бр. | 530000 |  |  | 0 | 0
| 4 | Спринцовки 5 мл двукомпонентни | двукомпонентни | бр. | 450000 |  |  | 0 | 0
| 5 | Спринцовки 10 мл двукомпонентни | двукомпонентни | бр. | 350000 |  |  | 0 | 0
| 6 | Спринцовки 20 мл двукомпонентни | двукомпонентни | бр. | 350000 |  |  | 0 | 0
| 7 | Спринцовки 50 мл катетърен тип | трикомпонентни; конус, цилиндрично разположен | бр. | 10000 |  |  | 0 | 0
| 8 | Спринцовки 10 мл трикомпонентна | луер-лок, полипропилен, бутало от синтетичен материал без латекс, според ISO 10 993 | бр. | 35000 |  |  | 0 | 0
| 9 | Спринцовки 20 мл трикомпонентна | луер-лок | бр. | 35000 |  |  | 0 | 0
| 10 | Спринцовки 30 мл трикомпонентна | луер-лок | бр. | 18000 |  |  | 0 | 0
| 11 | Спринцовка за перфузор 50 мл | полипропиленова, съвместима с перфузори Браун; меко плъзгащ се уплътнител на цилиндъра с двойно уплътнение, направен от синтетичен материал, без латекс, според ISO 10 993 | бр. | 25000 |  |  | 0 | 0
| 12 | Спринцовка за перфузор 50 мл - с игла | полипропиленова, съвместима с перфузори Браун | бр. | 6000 |  |  | 0 | 0
| 13 | Спринцовки с изотоничен разтвор 3мл.; 5мл.; 10мл. | Предварително напълнени спринцовки със стерилен физиолог. Разтвор 0,9% NaCl за промиване на венозни пътища; луер лок накрайник, за еднократна употреба, индивидуално опаковани | бр. | 4000 |  |  | 0 | 0
| 14 | Спринцовки за инжекторна система EMPOWER CTA 200 мл. |  | бр. | 700 |  |  | 0 | 0
| 15 | Свързваща туба за инжекторна система EMPOWER CTA |  | бр. | 350 |  |  | 0 | 0
| 16 | Спринцовки трикомпонентни, без латекс, с прикрепена неразглобяема игла - 3мл. С игла 22G x 1 и 23G x 1; 5мл.; 10мл. С игли 20G x 1 1/2 ; 21G x 1 1/2; 22G x 1 1/2 | Спринцовки трикомпонентни, без латекс, прозрачна, с прикрепена неразглобяема игла, тристранно заточена, бутало с цветова кодировка на размера на иглата, с вграден защитен механизъм за автоматично прибиране на иглата директно от пациента в спринцовката, размери, точно калибрирани • | бр. | 12000 |  |  | 0 | 0
| 17 | Фотозащитена спринцовка за перфузор 50 сс - с игла | полипропиленова, фотозащитена, с интегриран филтър 15 μ, съвместима с перфузори Браун | бр. | 1200 |  |  | 0 | 0
| ІІ | ИГЛИ - РАЗЛИЧНИ ВИДОВЕ | [6 empty] | 0
| 18 | Игли инжекционни G 18, 20, 21, 22, 23, 25, 26; 27 ¾ | еднократни; тип луер; в опаковка х100 бр. | оп. | 25000 |  |  | 0 | 0
| 19 | Игли спинални - 18G, 20G, 22G, 23G, 25G | тип Квинке; дължина 88мм | бр. | 9000 |  |  | 0 | 0
| 20 | Игли спинални - 22G детска | тип Квинке; дължина 40мм | бр. | 4000 |  |  | 0 | 0
| 21 | Игли спинални - 22 G и 25G х 4 ¾ х 120 мм |  | бр. | 6000 |  |  | 0 | 0
| 22 | Игли спинални - 25G х 4, 0.53 х 103мм с водач |  | бр. | 6000 |  |  | 0 | 0
| 23 | Игла за спинална анестезия и диагностична лумбална пункция с връх “Пенсъл пойнт” G 25 | Моливно заточване на върха и страничен отвор, насочен към ръкохватката; Полиран вътрешен лумен за бързо изтичане на ликвор; Ергономична прозрачна ръкохватка с цветен код на диаметъра, Кристална призма за по-лесна и бърза идентификация на ликвора | бр. | 50 |  |  | 0 | 0
| 24 | Hабор за епидурална анестезия. | Епидурална игла по Туохи 1.30 х 80 мм, G18 x 3 ½. Епидурален катетър със затворен край и три латерални отвора, материал полиамид, дължина 100 cm, маркировка за дължина, катетърен конектор, плосък епидурален филтър 0,2 µm, устойчив на налягане до 7 bar. Да е подходящ за продължителна епидурална анестезия. | бр. | 50 |  |  | 0 | 0
| 25 | Игли пункционни 0,90 мм х 70 мм / 20G x 2¾ | еднократни; тип луер | бр. | 25000 |  |  | 0 | 0
| 26 | Игли за стернална пункция | Размери 1.80х35мм. | бр. | 100 |  |  | 0 | 0
| 27 | Катетър за коремна пункция | дължина 180 мм; външен диаметър на шльуха 4,0 мм; инжекционна игла 1,2х70мм; накрайник тип луер с подвижно свързано капаче; наличие на спирателен кран и инжекционен възел за допълнително вливане | бр. | 800 |  |  | 0 | 0
| 28 | Торакален катетър с троакар, CH10, външен диаметър 3,3мм | градуиран; с атравматичен връх; 2 латерални отвора | бр. | 300 |  |  | 0 | 0
| 29 | Сет за плеврален дренаж | тънкостенна игла 3.35х78мм; катетър пориуретан, диам. 2.7мм, 450мм дължина; рентгенопозитивен, капачка за затваряне, двойна анти-рефлексна клапа; спринцовка 50мл. И трипътно кранче с удължител 100 см. | бр. | 300 |  |  | 0 | 0
| 30 | Сет за плеврална пункция | тъностенна игла 1,8х80мм; 50мл. Спринцовка, трипътно кранче, торба 2л. За секрети, удължител 90см., конектор мъжко, антирефлуксна клапа | бр. | 200 |  |  | 0 | 0
| 31 | Сет за перикардна пункция |  | оп. | 25 |  |  | 0 | 0
| ІІІ | СИСТЕМИ | [6 empty] | 0
| 32 | Системи за кръвопреливане с пластмасова игла 18G | Отвори на филтъра: от 170 до 200 микрона | бр. | 9000 |  |  | 0 | 0
| 33 | Системи за инфузионни разтвори с метални игли |  | бр. | 180000 |  |  | 0 | 0
| 34 | Системи кръвовземащи / blood donor set | с игла 18G или 16G, без чорап, с 1 сак | бр. | 1500 |  |  | 0 | 0
| 35 | Оригинален удължител за перфузор | дължина 150 см | бр. | 25000 |  |  | 0 | 0
| 36 | Фотозащитен удължител за перфузор 150 см, съвместим с оригинална перфузорна спринцовка Браун | дължина 150 см | бр. | 800 |  |  | 0 | 0
| 37 | Система за иригационен разтвор | 330см. Дължина, с ролков регулатор, капкова камера, луер лок захващане, за торба Екобаг клик | бр. | 1000 |  |  | 0 | 0
| 38 | Система за инфузионна помпа - оригинална система за инфузионна помпа "Инфузомат", 250 см | съвместима с инфузомат "Браун" | бр. | 500 |  |  | 0 | 0
| 39 | Интравенозна система за подаване на инфузионни разтвори - самообезвъздушаваща се | 1. Приложима за твърди и деформируеми контейнери; 2. Да е самообезвъздушаваща се и с филтър за бързо пълнене; 2. С клапан за подаване на въздух, снабден с бактериален филтър и капаче; 3.Капкова камера за 20 капки=1мл. | бр. | 50000 |  |  | 0 | 0
| 40 | Интравенозна система с прецизен регулатор | 1. Приложима за твърди и деформируеми контейнери; 2. С клапан за подаване на въздух, снабден с бактериален филтър и капаче; 3. Капкова камера за 20 капки=1мл; 4. Прецизен регулатор с точна градуировка в мл/ час, обезпечаващ постоянна скорост на вливането. | бр. | 1000 |  |  | 0 | 0
| ІV | ПЕРИФЕРНИ ВЕНОЗНИ КАТЕТРИ | [6 empty] | 0
| 41 | Катетри периферни венозни диаметри от: 14G, 16G, 18G, 20G, 22G, 24G | 1. Катетър от полиуретан; 2. Допълнителен инжекционен порт и крилца; 3. Рентгенопозитивни; 4. Луер лок капачка за затваряне на проксималния край на канюлата | бр. | 70000 |  |  | 0 | 0
| 42 | Интравенозна канюла без инжекционен порт - с предпазен механизъм; диаметри от: G14, G16, G18, G20, G22, G24 | 1. Катетър от полиуретан; 2. Вградени рентгенопозитивни ленти; 3. Самоактивиращ се предпазен механизъм при изтеглянето на иглата; 4. Фиксиращи крилца | бр. | 15000 |  |  | 0 | 0
| 43 | Интравенозна канюла с инжекционен порт - с предпазен механизъм, с диаметри: G18, G20, G22 | 1.Тънкостенен катетър от флуороетилен с полирана повърхност; 2.Със самоактивиращ се предпазен механизъм с метален клипс; 3.Триплоскостно заточване на иглата; 4.Хидрофобен кръвен филтър, 5. С допълнителен инжекционен порт и крилца, 6. Три рентгенопозитивни линии, 7. Луер лок капачка за затваряне на проксималния край на канюлата. | бр. | 30000 |  |  | 0 | 0
| 44 | Катетри периферни венозни с инжекционен порт диаметри от: 16G, 18G, 20G, 22G, 24G | Биосъвместим полиуретанов материал с крилца за фиксиране, самоактивиращ се предпазен пластмасов механизъм, капсулиращ напълно върха на иглата при изтеглянето й, хармонична лента, която се разтваря при активиране на механизма; 6 рентгенопозитивни линии | бр. | 10000 |  |  | 0 | 0
| 45 | Катетри периферни венозни без инжекционен порт диаметри от: 16G, 18G, 20G, 22G, 24G | Биосъвместим полиуретанов материал с крилца за фиксиране; предпазен механизъм, който прибира иглата в резервоар; технология за кръвен контрол; септум, който не позволява изтичане на кръвта до поставяне на капачката; технология за моментално визуализиране на попадането във вена; 6 рентгенопозитивни линии | бр. | 20000 |  |  | 0 | 0
| 46 | Катетри тип “Бътерфлай” G21, G23, G25 с адаптор |  | бр. | 4000 |  |  | 0 | 0
| 47 | Катетри тип “Бътерфлай” G21, G23, G25 |  | бр. | 6000 |  |  | 0 | 0
| V | ЦЕНТРАЛНИ ВЕНОЗНИ КАТЕТРИ | [6 empty] | 0
| 48 | Катетри централни, венозни за вена югуларис - размери на канюлата 12G, 14G, 16G, дължина 50 мм; дължина на катетъра 45 см | 1. Еднолуменен катетър от полиуретан, прозрачен, с маркировка за дължината; 2. Вградени рентгенопозитивни ленти; 3. Защитен полиетиленов ръкав | бр. | 1000 |  |  | 0 | 0
| 49 | Катетри централни, венозни за вена югуларис - за педиатрия - размер на канюлата 18G, дължина 40 мм; катетър 20G с дължина 32 см 0.5х0.9 | 1. Еднолуменен катетър от полиуретан, прозрачен, с маркировка за дължината и интродюсерна канюла 2. Вградени рентгенопозитивни ленти; 3. Защитен полиетиленов ръкав за бездопирна техника | бр. | 200 |  |  | 0 | 0
| 50 | Катетри централни, венозни за вена субклавия -размери на канюлата 14G, 16G, дължина до 80 мм; дължина на катетъра 45 см | 1. Еднолуменен катетър от полиуретан, прозрачен, с маркировка за дължината; 2. Вградени рентгенопозитивни ленти; 3. Защитен полиетиленов ръкав | бр. | 300 |  |  | 0 | 0
| 51 | Антимикробен централен венозен катетър, игла G18/70 мм, 15 см дължина | 1. За продължително предпазване от инфекция на катетъра. 2. Изработен от полиуретан с химически импрегниран biguanide 3. Двулумен, с канюла V – с Y-образна игла с възвратен клапан | бр. | 200 |  |  | 0 | 0
| 52 | Катетър по Зелдингер, еднолумен, V игла, 4F, 15 cm дължина, G18, игла G20/50мм,водач 0.63ммх50 см - вена юголарис | Еднолуменен катетър от полиуретан, с мек връх, непрозрачен рентгенопозитивен, с прозрачно външно удължение; маркировка за дължината; фиксаторен клипс. | бр. | 250 |  |  | 0 | 0
| 53 | Катетър по Зелдингер, еднолумен, V игла, 6F, 20 cm дължина, G14, игла G18/70 мм, водач 0.89ммх50см - вена юголарис | Еднолуменен катетър от полиуретан, с мек връх, непрозрачен рентгенопозитивен, с прозрачно външно удължение; маркировка за дължината; фиксаторен клипс. | бр. | 250 |  |  | 0 | 0
| 54 | Катетър по Зелдингер, еднолумен, V игла, 6F, 30 cm дължина, G14, игла G18/70 мм, водач 0.89ммх70см - вена субклавия | Еднолуменен катетър от полиуретан, с мек връх, непрозрачен рентгенопозитивен, с прозрачно външно удължение; маркировка за дължината; фиксаторен клипс. | бр. | 150 |  |  | 0 | 0
| 55 | Катетър по Зелдингер, двулуменен, V игла, 7F, 15 cm дължина, D16/D16, игла G18/70 мм, водач 0.89ммх50см | Двулумен катетър от полиуретан, с мек връх, непрозрачен рентгенопозитивен, с прозрачно външно удължение; маркировка за дължината; фиксаторен клипс | бр. | 100 |  |  | 0 | 0
| 56 | Катетър по Зелдингер, двулумен, V игла, 7F, 30 cm дължина, D16/P16, игла G18/70 мм, водач 0.89ммх50см | Двулумен катетър от полиуретан, с мек връх, непрозрачен рентгенопозитивен, с прозрачно външно удължение; маркировка за дължината; фиксаторен клипс | бр. | 100 |  |  | 0 | 0
| 57 | Катетър по Зелдингер, двулумен, V игла, 7F, 20 cm дължина, D14/P18, игла 18G/70 мм, водач 0.89ммх50см | Двулумен катетър от полиуретан, с мек връх, непрозрачен рентгенопозитивен, с прозрачно външно удължение; маркировка за дължината; фиксаторен клипс | бр. | 50 |  |  | 0 | 0
| 58 | Катетър по Зелдингер, педиатричен, с канюла S - G21, дължина на иглата 38мм, водач - 0.46мм х 50 см, катетър - 18G, дължина на катетъра 8 см, D 22/22 | Двулуменен катетър от полиуретан, с мек връх, непрозрачен рентгенопозитивен, с прозрачно външно удължение; маркировка за дължината; фиксаторен клипс | бр. | 60 |  |  | 0 | 0
| 59 | Катетър по Зелдингер, педиатричен, с канюла S - G21, дължина на иглата 38мм, водач - 0.46мм х 50 см, катетър - 18G, дължина на катетъра 13 см, D 22/22 | Двулуменен катетър от полиуретан, с мек връх, непрозрачен рентгенопозитивен, с прозрачно външно удължение; маркировка за дължината; фиксаторен клипс | бр. | 30 |  |  | 0 | 0
| 60 | Катетър по Зелдингер, педиатричен, с канюла S - G21, дължина на иглата 38мм, водач - 0.46мм х 50 см, катетър - 18G, дължина на катетъра 20 см, D 22/22 | Двулуменен катетър от полиуретан, с мек връх, непрозрачен рентгенопозитивен, с прозрачно външно удължение; маркировка за дължината; фиксаторен клипс | бр. | 30 |  |  | 0 | 0
| 61 | Епикутанен катетър, размери: 24G/15cm; 24G/30cm | за канюлиране на ЦВП при новородени | бр. | 100 |  |  | 0 | 0
| 62 | Спирателен кран с 3-групирани кранчета |  | бр. | 250 |  |  | 0 | 0
| 63 | Удължител за ЦВК с 2 флексибилни конектора | дължина 15 см | бр. | 250 |  |  | 0 | 0
| VІ | КОНСУМАТИВИ ЗА АНЕСТЕЗИОЛОГИЯ И РЕАНИМАЦИЯ | [6 empty] | 0
| 64 | Сонди ендобронхиални аспирационни 8CH, 10CH, 12CH, 14CH, 16CH, 18CH, 20CH | 1. Мек материал, стерилен; 2. Дължина от 40 до 60см; 3. С централен отвор и с два малки странични отвора | бр. | 20000 |  |  | 0 | 0
| 65 | Назофарингеални въздуховоди 7 мм, 8 мм, 9 мм |  | бр. | 50 |  |  | 0 | 0
| 66 | Ендотрахеални тръби с допълнителна тръба за аспирация №6.0; 6.5; 7.0; 7.5;8.0; 8.5; 9 | Трахеална тръба , прозрачен PVC, орална/назална, с профилен балон с ниско налягане и голям обем, с възможност за аспирация над балона, "Мърфи" око | бр. | 2000 |  |  | 0 | 0
| 67 | Затворена аспирационна система F5 до F12 - за деца | Позволяваща аспирация на пациента без прекъсване подаването на кислород; Y адаптер за ЕТТ; дължина 54 см | бр. | 250 |  |  | 0 | 0
| 68 | Адаптер за аспирация и Y адаптер |  | бр. | 100 |  |  | 0 | 0
| 69 | Набор за комбинирана спинална и епидурална анестезия | със спинална игла тип "пенсъл пойнт" с размер G27, 0.42 мм диаметър, 127.50 мм дължина; мек катетър от полиамид с три латерални отвора, с размер 0.85 мм диаметър х 0.45 мм, 1000 мм дължина; филтър 0.2 µm, конектор, спринцовка за загуба на съпротивление | бр. | 20 |  |  | 0 | 0
| 70 | Hабори и компоненти за катетърна епидурална анестезия | Епидурална игла по Туохи 1.30 х 80 мм, G18 x 3 1/2";Епидурален катетър със затворен край и три латерални отвора, материал полиамид, диам. 0,85 х 0,45 mm и дължина 100 cm, ясна синя маркировка за дължина и срещу усукване, катетърен конектор, плосък епидурален филтър 0,2 µm, устойчив на налягане до 7 bar. | бр. | 20 |  |  | 0 | 0
| 71 | Игла за плексусна анестезия по техника "единична доза" с невростимулатор; канюла А25, 24Gх1, 0.55х25мм; А50 22Gх2, 0.70х50мм | Атравматично заточване на върха под ъгъл 30гр.; напълно изолирано тяло, без върха; специален борд против случаен контакт; точков електрод; с инжекционно парче и електрически кабел | бр. | 50 |  |  | 0 | 0
| 72 | Еднократен трансдюсерен сет за инвазивно измерване на артериално налягане | С валидиран тест за акуратност на цялата система, съдържащ: канюла, минимизираща образуването на мехурчета, клапа за праймиране, намаляваща риска от контаминиране, трансдюсер, кабел за свързване с монитор с предпазна капачка, две 3-пътни кранчета, въртящ се луер-лок конектор, обща дължина на линията 150см. | бр. | 20 |  |  | 0 | 0
| 73 | Комплект за спешна минитрахеостомия |  | бр. | 10 |  |  | 0 | 0
| 74 | Анестезиологичен кръг тип “Джаксън Рийс” - У конектор |  | бр. | 5 |  |  | 0 | 0
| 75 | Т- АДАПТОР |  | бр. | 100 |  |  | 0 | 0
| 76 | Саморазгъващ се балон АМБУ - за обдишване на възрастни | Наличие на: 1.Силиконов (автоклавируем) балон с обем до 2 л; 2.Резервоарен клапан за освобождаване на налягането (40cm H2O); 3.Клапна система, създаваща еднопосочно движение на въздуха; 4.Кислороден резервоар, 5.Самораздуваща се система, 6.Маска размер 4 или 3. | бр. | 30 |  |  | 0 | 0
| 77 | Интубационна тръба № 2,0 | без балон, външен диаметър 2,9мм, дължина 130мм, с маркери за позицията в дълбочина, рентгеново позитивна нишка по цялата дължина, 15мм конектор | бр. | 20 |  |  | 0 | 0
| 78 | Интубационна тръба № 2,5 | без балон, външен диаметър 3,6мм, дължина 140мм, с маркери за позицията в дълбочина, рентгеново позитивна нишка по цялата дължина, 15мм конектор | бр. | 20 |  |  | 0 | 0
| 79 | Интубационна тръба № 3,0 | без балон, външен диаметър 4,2мм, дължина 160мм, с маркери за позицията в дълбочина, рентгеново позитивна нишка по цялата дължина, 15мм конектор | бр. | 20 |  |  | 0 | 0
| 80 | Интубационна тръба № 3,0 | с балон с голям обем и ниско налягане и диаметър 8мм. външен диаметър на тръбата 4,2мм, дължина 160мм, с маркери за позицията в дълбочина, рентгеново позитивна нишка по цялата дължина, 15мм конектор | бр. | 50 |  |  | 0 | 0
| 81 | Интубационна тръба № 3,5 | без балон, външен диаметър 4,9мм, дължина 180мм, с маркери за позицията в дълбочина, рентгеново позитивна нишка по цялата дължина, 15мм конектор | бр. | 50 |  |  | 0 | 0
| 82 | Интубационна тръба № 4,0 | без балон, външен диаметър 5,5мм, дължина 200мм, с маркери за позицията в дълбочина, рентгеново позитивна нишка по цялата дължина, 15мм конектор | бр. | 50 |  |  | 0 | 0
| 83 | Интубационна тръба № 4,0 | с балон с голям обем и ниско налягане и диаметър 11мм. външен диаметър на тръбата 5,5мм, дължина 200мм, с маркери за позицията в дълбочина, рентгеново позитивна нишка по цялата дължина, 15мм конектор | бр. | 50 |  |  | 0 | 0
| 84 | Интубационна тръба № 4,5 | без балон, външен диаметър 6,2мм, дължина 220мм, с маркери за позицията в дълбочина, рентгеново позитивна нишка по цялата дължина, 15мм конектор | бр. | 50 |  |  | 0 | 0
| 85 | Интубационна тръба № 5,0 | без балон, външен диаметър 6,8мм, дължина 240мм, с маркери за позицията в дълбочина, рентгеново позитивна нишка по цялата дължина, 15мм конектор | бр. | 50 |  |  | 0 | 0
| 86 | Интубационна тръба № 5,0 | с балон с голям обем и ниско налягане и диаметър 16мм. външен диаметър на тръбата 6,8мм, дължина 240мм, с маркери за позицията в дълбочина, рентгеново позитивна нишка по цялата дължина, 15мм конектор | бр. | 100 |  |  | 0 | 0
| 87 | Интубационна тръба № 5,5 | с балон с голям обем и ниско налягане и диаметър 17мм. външен диаметър на тръбата 7,5мм, дължина 270мм, с маркери за позицията в дълбочина, рентгеново позитивна нишка по цялата дължина, 15мм конектор | бр. | 100 |  |  | 0 | 0
| 88 | Интубационна тръба № 6,0 | с балон с голям обем и ниско налягане и диаметър 22мм. външен диаметър на тръбата 8,2мм, дължина 280мм, с маркери за позицията в дълбочина, рентгеново позитивна нишка по цялата дължина, 15мм конектор | бр. | 100 |  |  | 0 | 0
| 89 | Интубационна тръба № 6,5 | с балон с голям обем и ниско налягане и диаметър 22мм. външен диаметър на тръбата 8,8мм, дължина 290мм, с маркери за позицията в дълбочина, рентгеново позитивна нишка по цялата дължина, 15мм конектор | бр. | 200 |  |  | 0 | 0
| 90 | Интубационна тръба № 7,0 | с балон с голям обем и ниско налягане и диаметър 25мм. външен диаметър на тръбата 9,6мм, дължина 310мм, с маркери за позицията в дълбочина, рентгеново позитивна нишка по цялата дължина, 15мм конектор | бр. | 200 |  |  | 0 | 0
| 91 | Интубационна тръба № 7,5 | с балон с голям обем и ниско налягане и диаметър 25мм. външен диаметър на тръбата 10,2мм, дължина 320мм, с маркери за позицията в дълбочина, рентгеново позитивна нишка по цялата дължина, 15мм конектор | бр. | 300 |  |  | 0 | 0
| 92 | Интубационна тръба № 8,0 | с балон с голям обем и ниско налягане и диаметър 27мм. външен диаметър на тръбата 10,9мм, дължина 320мм, с маркери за позицията в дълбочина, рентгеново позитивна нишка по цялата дължина, 15мм конектор | бр. | 400 |  |  | 0 | 0
| 93 | Интубационна тръба № 8,5 | с балон с голям обем и ниско налягане и диаметър 27мм. външен диаметър на тръбата 11,5мм, дължина 320мм, с маркери за позицията в дълбочина, рентгеново позитивна нишка по цялата дължина, 15мм конектор | бр. | 300 |  |  | 0 | 0
| 94 | Интубационна тръба № 9,0 | с балон с голям обем и ниско налягане и диаметър 29мм. външен диаметър на тръбата 12,1мм, дължина 320мм, с маркери за позицията в дълбочина, рентгеново позитивна нишка по цялата дължина, 15мм конектор | бр. | 300 |  |  | 0 | 0
| 95 | Водач за тръба - тип І | покрит с Satin Slip материал, за по-лесно въвеждане на тръбата, за р-р на тръбата от2,5 до 4,5мм, дължина 280мм | бр. | 20 |  |  | 0 | 0
| 96 | Водач за тръба - тип ІІ | покрит с Satin Slip материал, за по-лесно въвеждане на тръбата, за р-р на тръбата от 4,0 до 6-0мм, дължина 350мм | бр. | 20 |  |  | 0 | 0
| 97 | Водач за тръба - тип ІІІ | покрит с Satin Slip материал, за по-лесно въвеждане на тръбата, за р-р на тръбата >5мм, дължина 350мм | бр. | 20 |  |  | 0 | 0
| 98 | Орофарингеални (Гьодел) - № 0 |  | бр. | 50 |  |  | 0 | 0
| 99 | Орофарингеални (Гьодел) - № 1 |  | бр. | 50 |  |  | 0 | 0
| 100 | Орофарингеални (Гьодел) - № 2 |  | бр. | 50 |  |  | 0 | 0
| 101 | Орофарингеални (Гьодел) - № 3 |  | бр. | 50 |  |  | 0 | 0
| 102 | Орофарингеални (Гьодел) - № 4 |  | бр. | 50 |  |  | 0 | 0
| 103 | Назофарингеални (Венцел) - № 6 |  | бр. | 50 |  |  | 0 | 0
| 104 | Назофарингеални (Венцел) - № 7 |  | бр. | 50 |  |  | 0 | 0
| 105 | Назофарингеални (Венцел) - № 8 |  | бр. | 50 |  |  | 0 | 0
| 106 | Ендотрахеална интубационна тръба - тип І | армирана, с балон с голям обем и ниско налягане, със специално обработена вътершена повърхност на тръбата по типа “slide-tex” за лесно въвеждане на фибро-оптичен ендоскоп с щамповани пръстени за позициониране на балона и рентгено-позитивна линия по цялата дължина на тръбата, р-р 6,0мм | бр. | 30 |  |  | 0 | 0
| 107 | Ендотрахеална интубационна тръба - тип ІІ | армирана, с балон с голям обем и ниско налягане, със специално обработена вътершена повърхност на тръбата по типа “slide-tex” за лесно въвеждане на фибро-оптичен ендоскоп с щамповани пръстени за позициониране на балона и рентгено-позитивна линия по цялата дължина на тръбата, р-р 6,5мм | бр. | 30 |  |  | 0 | 0
| 108 | Ендотрахеална интубационна тръба - тип ІІІ | армирана, с балон с голям обем и ниско налягане, със специално обработена вътершена повърхност на тръбата по типа “slide-tex” за лесно въвеждане на фибро-оптичен ендоскоп с щамповани пръстени за позициониране на балона и рентгено-позитивна линия по цялата дължина на тръбата, р-р 7,0мм | бр. | 30 |  |  | 0 | 0
| 109 | Ендотрахеална интубационна тръба - тип ІV | армирана, с балон с голям обем и ниско налягане, със специално обработена вътершена повърхност на тръбата по типа “slide-tex” за лесно въвеждане на фибро-оптичен ендоскоп с щамповани пръстени за позициониране на балона и рентгено-позитивна линия по цялата дължина на тръбата, р-р 7,5мм | бр. | 30 |  |  | 0 | 0
| 110 | Ендотрахеална интубационна тръба - тип V | армирана, с балон с голям обем и ниско налягане, със специално обработена вътершена повърхност на тръбата по типа “slide-tex” за лесно въвеждане на фибро-оптичен ендоскоп с щамповани пръстени за позициониране на балона и рентгено-позитивна линия по цялата дължина на тръбата, р-р 8мм | бр. | 30 |  |  | 0 | 0
| 111 | Ендотрахеална тръба | армирана, с балон с голям обем и ниско налягане, със специално обработена вътершена повърхност на тръбата по типа “slide-tex” за лесно въвеждане на фибро-оптичен ендоскоп с щамповани пръстени за позициониране на балона и рентгено-позитивна линия по цялата дължина на тръбата, р-р 8,5мм | бр. | 30 |  |  | 0 | 0
| 112 | Ендотрахеална интубационна тръба - тип VІ | армирана, с балон с голям обем и ниско налягане, със специално обработена вътершена повърхност на тръбата по типа “slide-tex” за лесно въвеждане на фибро-оптичен ендоскоп с щамповани пръстени за позициониране на балона и рентгено-позитивна линия по цялата дължина на тръбата, р-р 9мм | бр. | 30 |  |  | 0 | 0
| 113 | Трахеална тръба- тип І | извита, с кривина към брадата, за реконструктивна лицева хирургия , с балон с голям обем и ниско налягане, с рентгено-позитивна линия по цялата дължина, р-р 5,5мм | бр. | 20 |  |  | 0 | 0
| 114 | Назална тръба - тип І | извита, с кривина към брадата, за реконструктивна лицева хирургия , с балон с голям обем и ниско налягане, с рентгено-позитивна линия по цялата дължина, р-р 6мм | бр. | 20 |  |  | 0 | 0
| 115 | Трахеална тръба - тип ІІ | извита, с кривина към брадата, за реконструктивна лицева хирургия , с балон с голям обем и ниско налягане, с рентгено-позитивна линия по цялата дължина, р-р 6мм | бр. | 20 |  |  | 0 | 0
| 116 | Назална тръба - тип ІІ | извита, с кривина към брадата, за реконструктивна лицева хирургия , с балон с голям обем и ниско налягане, с рентгено-позитивна линия по цялата дължина, р-р 6,5мм | бр. | 20 |  |  | 0 | 0
| 117 | Трахеална тръба - тип ІІІ | извита, с кривина към брадата, за реконструктивна лицева хирургия , с балон с голям обем и ниско налягане, с рентгено-позитивна линия по цялата дължина, р-р 6,5мм | бр. | 20 |  |  | 0 | 0
| 118 | Назална тръба - тип ІІІ | извита, с кривина към брадата, за реконструктивна лицева хирургия , с балон с голям обем и ниско налягане, с рентгено-позитивна линия по цялата дължина, р-р 7мм | бр. | 20 |  |  | 0 | 0
| 119 | Трахеална тръба - тип ІV | извита, с кривина към брадата, за реконструктивна лицева хирургия , с балон с голям обем и ниско налягане, с рентгено-позитивна линия по цялата дължина, р-р 7мм | бр. | 20 |  |  | 0 | 0
| 120 | Назална тръба - тип ІV | извита, с кривина към брадата, за реконструктивна лицева хирургия , с балон с голям обем и ниско налягане, с рентгено-позитивна линия по цялата дължина, р-р 7,5мм | бр. | 20 |  |  | 0 | 0
| 121 | Трахеална тръба - тип V | извита, с кривина към брадата, за реконструктивна лицева хирургия , с балон с голям обем и ниско налягане, с рентгено-позитивна линия по цялата дължина, р-р 7,5мм | бр. | 20 |  |  | 0 | 0
| 122 | Назална тръба - тип V | извита, с кривина към брадата, за реконструктивна лицева хирургия , с балон с голям обем и ниско налягане, с рентгено-позитивна линия по цялата дължина, р-р 8,0мм | бр. | 20 |  |  | 0 | 0
| 123 | Трахеална тръба - тип VІ | извита, с кривина към брадата, за реконструктивна лицева хирургия , с балон с голям обем и ниско налягане, с рентгено-позитивна линия по цялата дължина, р-р 8,0мм | бр. | 20 |  |  | 0 | 0
| 124 | Трахеална тръба - тип VІІ | извита, с кривина към брадата, за реконструктивна лицева хирургия , с балон с голям обем и ниско налягане, с рентгено-позитивна линия по цялата дължина, р-р 8,5мм | бр. | 20 |  |  | 0 | 0
| 125 | Трахеална тръба - тип VІІІ | извита, с кривина към брадата, за реконструктивна лицева хирургия , с балон с голям обем и ниско налягане, с рентгено-позитивна линия по цялата дължина, р-р 9,0мм | бр. | 20 |  |  | 0 | 0
| 126 | Двойнолуменнa ендо-бронхиална тръба - тип І | лява, с два балона; дистален - син цвят за по-добра визуализация, и карина кука, р-р 35 Fr | бр. | 5 |  |  | 0 | 0
| 127 | Двойнолуменнa ендо-бронхиална тръба - тип ІІ | лява, с два балона; дистален - син цвят за по-добра визуализация, и карина кука, р-р 37 Fr | бр. | 5 |  |  | 0 | 0
| 128 | Двойнолуменнa ендо-бронхиална тръба - тип ІІІ | лява, с два балона; дистален - син цвят за по-добра визуализация, и карина кука, р-р 39 Fr | бр. | 5 |  |  | 0 | 0
| 129 | Двойнолуменнa ендо-бронхиална тръба - тип ІV | лява, с два балона; дистален - син цвят за по-добра визуализация, и карина кука, р-р 41 Fr | бр. | 5 |  |  | 0 | 0
| 130 | Ендотрахеална тръба - тип І | с трапецовиден маншет с ниско налягане и голям обем, за дълготрайна интубация с линия за субглотична аспирация, р-р 6мм | бр. | 30 |  |  | 0 | 0
| 131 | Ендотрахеална тръба - тип ІІ | с трапецовиден маншет с ниско налягане и голям обем, за дълготрайна интубация с линия за субглотична аспирация, р-р 6,5мм | бр. | 30 |  |  | 0 | 0
| 132 | Ендотрахеална тръба - тип ІІІ | с трапецовиден маншет с ниско налягане и голям обем, за дълготрайна интубация с линия за субглотична аспирация, р-р 7мм | бр. | 30 |  |  | 0 | 0
| 133 | Ендотрахеална тръба - тип ІV | с трапецовиден маншет с ниско налягане и голям обем, за дълготрайна интубация с линия за субглотична аспирация, р-р 7,5мм | бр. | 30 |  |  | 0 | 0
| 134 | Ендотрахеална тръба - тип V | с трапецовиден маншет с ниско налягане и голям обем, за дълготрайна интубация с линия за субглотична аспирация, р-р 8мм | бр. | 30 |  |  | 0 | 0
| 135 | Ендотрахеална тръба - тип VІ | с трапецовиден маншет с ниско налягане и голям обем, за дълготрайна интубация с линия за субглотична аспирация, р-р 8,5мм | бр. | 30 |  |  | 0 | 0
| 136 | Ендотрахеална тръба - тип VІІ | с трапецовиден маншет с ниско налягане и голям обем, за дълготрайна интубация с линия за субглотична аспирация, р-р 9мм | бр. | 30 |  |  | 0 | 0
| 137 | Манометър за контрол на налягането в маншета, калибриран в см Н2О, свързващ маркуч |  | бр. | 2 |  |  | 0 | 0
| 138 | Трахеостомни канюли с уплътнителен балон - № 5,0 |  | бр. | 10 |  |  | 0 | 0
| 139 | Трахеостомни канюли с уплътнителен балон - № 6,0 |  | бр. | 20 |  |  | 0 | 0
| 140 | Трахеостомни канюли с уплътнителен балон - № 7,0 |  | бр. | 30 |  |  | 0 | 0
| 141 | Трахеостомни канюли с уплътнителен балон - № 7,5 |  | бр. | 50 |  |  | 0 | 0
| 142 | Трахеостомни канюли с уплътнителен балон - № 8,0 |  | бр. | 50 |  |  | 0 | 0
| 143 | Трахеостомни канюли с уплътнителен балон - № 8,5 |  | бр. | 50 |  |  | 0 | 0
| 144 | Трахеостомни канюли с уплътнителен балон - № 9,0 |  | бр. | 50 |  |  | 0 | 0
| 145 | Трахеостомни канюли с уплътнителен балон - № 6,0 - фенестрирана |  | бр. | 10 |  |  | 0 | 0
| 146 | Трахеостомни канюли с уплътнителен балон - № 8,0 - фенестрирана |  | бр. | 10 |  |  | 0 | 0
| 147 | Трахеостомни канюли с уплътнителен балон - № 10,0 - фенестрирана |  | бр. | 10 |  |  | 0 | 0
| 148 | Трахеостомни канюли постларингектомични без балон - № 4,0 |  | бр. | 10 |  |  | 0 | 0
| 149 | Трахеостомни канюли постларингектомични без балон - № 6,0 |  | бр. | 10 |  |  | 0 | 0
| 150 | Трахеостомни канюли постларингектомични без балон - № 8,0 |  | бр. | 10 |  |  | 0 | 0
| 151 | Трахеостомни канюли постларингектомични без балон - № 10,0 |  | бр. | 10 |  |  | 0 | 0
| 152 | Трахеостомни канюли с променлива дължина - № 7,0 с балон |  | бр. | 15 |  |  | 0 | 0
| 153 | Трахеостомни канюли променлива дължина - № 8 с балон |  | бр. | 15 |  |  | 0 | 0
| 154 | Трахеостомни канюли с променлива дължина - № 9,0 с балон |  | бр. | 15 |  |  | 0 | 0
| 155 | Трахеостомни канюли с променлива дължина - № 10,0 с балон |  | бр. | 15 |  |  | 0 | 0
| 156 | Трахеостомни канюли с балон с допълнителен субглотисен порт за инфузия/аспирация - № 6,0 |  | бр. | 15 |  |  | 0 | 0
| 157 | Трахеостомни канюли с балон с допълнителен субглотисен порт за инфузия/аспирация - № 7,0 |  | бр. | 15 |  |  | 0 | 0
| 158 | Трахеостомни канюли с балон с допълнителен субглотисен порт за инфузия/аспирация - № 8,0 |  | бр. | 15 |  |  | 0 | 0
| 159 | Трахеостомни канюли с балон с допълнителен субглотисен порт за инфузия/аспирация - № 9,0 |  | бр. | 15 |  |  | 0 | 0
| 160 | Трахеостомни канюли с балон с допълнителен субглотисен порт за инфузия/аспирация - № 10,0 |  | бр. | 15 |  |  | 0 | 0
| 161 | Специализирани канюли - тип І | Армирана трахеостомна канюла и настройващ се фланец и балон с голям обем и ниско налягане Ø 23мм. Р-р 6,0мм | бр. | 10 |  |  | 0 | 0
| 162 | Специализирани канюли - тип ІІ | Армирана трахеостомна канюла и настройващ се фланец и балон с голям обем и ниско налягане Ø 28мм. Р-р 7,0мм | бр. | 10 |  |  | 0 | 0
| 163 | Специализирани канюли - тип ІІІ | Армирана трахеостомна канюла и настройващ се фланец и балон с голям обем и ниско налягане Ø 31мм. Р-р 8,0мм | бр. | 10 |  |  | 0 | 0
| 164 | Специализирани канюли - тип ІV | Армирана трахеостомна канюла и настройващ се фланец и балон с голям обем и ниско налягане Ø 34мм. Р-р 9,0мм | бр. | 10 |  |  | 0 | 0
| 165 | Филтри за дихателни пътища - тип І | Филтър, пасивен овлажнител на вдишания въздух (FHME), електростатичен, ефективност на бактерио-вирусна филтрация - 99,999%, компресивен обем до 52мл; с продукция на влага до 35 mg/l при TV=500ml и съпротивление по-малко от 2,8 cmH2O при поток от 60L/min. Конектор 22м/15ж - 22(ж)/15(м); капнопорт | бр. | 20 |  |  | 0 | 0
| 166 | Филтри за дихателни пътища - тип ІІ | Филтър, пасивен овлажнител на вдишания въздух (FHME), електростатичен, ефективност на бактерио-вирусна филтрация - 99,99%, компресивен обем до 29мл; с продукция на влага до 31 mg/l при TV=250ml и съпротивление по-малко от 3,2 cmH2O при поток от 15L/min. Конектор 22м/15ж - 22(ж)/15(м); капнопорт | бр. | 20 |  |  | 0 | 0
| 167 | Филтри за дихателни пътища - тип ІІІ | Филтър, електростатичен, стерилен, ефективност на бактерио-вирусна филтрация - 99,9999%, компресионен обем до 37ml, с продукция на влага минимум 9 mg/l при TV=500ml,и съпротивление мин. 2,2 cmH2O при поток от 60L/min. Конектор 22м/15F - 22F/15M; капнопорт | бр. | 20 |  |  | 0 | 0
| 168 | Затворена аспирационна система - комплект - за интубационни тръби, за трахеостомни канюли | Затворена система за трахеобронхиална аспирация с възможност за употреба до 72 часа, заключващ механизъм за прекъсване на контакта на аспирационния катетър с дихателния път, двустранно ротиращ се конектор, променлив атравматичен аспирационен катетър, чиято подмяна се извършва без отваряне на дисталната система на пациента, порт за промиване на катетъра с дължина 580мм и р-р 10 Ch - 16Ch | бр. | 20 |  |  | 0 | 0
| 169 | Резервен катетър за затворена аспирационна система за интубационни тръби, трахеостомни канюли | размери 10Fr - 16Fr, дължина 58см | бр. | 300 |  |  | 0 | 0
| 170 | Катетър Моунт | извит на 90 градуса, 22М/15F | бр. | 2000 |  |  | 0 | 0
| 171 | Комплект шлангове за дихателен апарат | комплекта съдържа 2 бр. х 30 см и 3 бр. х 60 см | бр. комплекта | 10 |  |  | 0 | 0
| VІІ | МАСКИ ЗА ОКСИГЕНОТЕРАПИЯ | [6 empty] | 0
| 172 | Кислородни маски, тип "носна канюла" | с дунапренчета за назалните краища | бр. | 1000 |  |  | 0 | 0
| 173 | Кислородна маска, за деца и възрастни | Лицево анатомичен дизайн; с метален клипс. Стандартен свързващ конектор. Еластичен ластик. Шлаух 2 м. | бр. | 4000 |  |  | 0 | 0
| 174 | Силиконови маски за обдишване | Маски за обдишване и анестезия силиконови, размери 2-6, с надуваема възглавница, автоклавируеми | бр. | 150 |  |  | 0 | 0
| 175 | Ларингеални маски | за многократна употреба | бр. | 40 |  |  | 0 | 0
| 176 | Кислородна маска – небулайзер и шлаух 2 м, за деца | с универсален конектор | бр. | 50 |  |  | 0 | 0
| 177 | Кислородна маска – небулайзер и шлаух 2 м, за възрастни | с универсален конектор | бр. | 200 |  |  | 0 | 0
| 178 | Натронкалк |  | л. | 300 |  |  | 0 | 0
| VІІІ | КАТЕТРИ ЗА УРОЛОГИЯ И ГАСТРОЕНТЕРОЛОГИЯ | [6 empty] | 0
| 179 | Катетри урологични “Нелатон” - всички размери: от 8 до 20 CH | 1. Мек материал, стерилен; 2. Атравматичен заоблен връх с два странични отвора; 3. Дължина до 40 см; | бр. | 30000 |  |  | 0 | 0
| 180 | Катетри урологични тип “Фолей” Нелатон - двупътни, СН:12, 14, 16, 18, 20, 22,24 | 1. Изцяло силиконови; 2. Обем на балона 5-15мл; 3. Съответстващ на спинцовките. 4.Рентгенопозитивна нишка | бр. | 7000 |  |  | 0 | 0
| 181 | Катетри урологични тип “Фолей” Тииман- двупътни, СН: 12, 14, 16, 18, 20 | 1. Изцяло силиконови; 2. Обем на балона 5-15мл; 3. Съответстващ на спинцовките. 4.Рентгенопозитивна нишка | бр. | 1000 |  |  | 0 | 0
| 182 | Катетри урологични тип "Фолей"- трипътни, СН: 16, 18, 20, 22,24 | с прав връх, с балон от 40мл до 80мл,рентгенопозитивна нишка | бр. | 500 |  |  | 0 | 0
| 183 | Катетър тип Пецер СН 18, СН 28, СН 30, СН 32 |  | бр. | 100 |  |  | 0 | 0
| 184 | Катетър тип Тиман СН 8-20 | изработен от PVC, 2 латерални отвора, дължина 40 см; стерилен | бр. | 50 |  |  | 0 | 0
| 185 | Уретрален катетър с прав връх № 5,6 ,7 ,8 , 9 | полиестерно стиле 2 отвора | бр. | 400 |  |  | 0 | 0
| 186 | Уретрален катетър с прав връх № 5,6 ,7 ,8 , 9 | метално стиле 2 отвора | бр. | 400 |  |  | 0 | 0
| 187 | Уретрален катетър, с връх "свирка" № 6 ,7 | изработен от неоплекс | бр. | 100 |  |  | 0 | 0
| 188 | Катетър гумен за ревизия на холедох № 6, 8, 10, 12 |  | бр. | 5 |  |  | 0 | 0
| 189 | Катетри абдоминални 18-30CH | с дължина 50 см, централен и странични отвори | бр. | 200 |  |  | 0 | 0
| 190 | Ректален катетър - газова тръба СН 18, 20, 22, 24, 26, 28 | 1. Изработен от PVC; 2. Атравматичен връх; наличие на два странични отвора; 3. Дължина 40 см, 5. Устойчив на прегъване. | бр. | 2000 |  |  | 0 | 0
| 191 | Сонди гастродуоденални по “Левин” СН14 ,СН16, СН18, СН20 |  | бр. | 2500 |  |  | 0 | 0
| ІХ | ЕЛЕКТРОДИ И КОНТАКТНИ ГЕЛОВЕ | [6 empty] | 0
| 192 | ЕКГ електроди за възрастни (Ag/AgCl) - 4 см/3,3 см | 1. Да са с размер 4см/3,3 см; 2. Подходящи за мониториране, интензивно лечение и кат.лаборатория; 3. Бързо и здраво залепване; еластични, за продължително мониториране, водоустойчиви 4. Да не съдържат латекс; гел: sticky; 5. Еднократни | бр. | 80000 |  |  | 0 | 0
| 193 | ЕКГ електроди за стрес тест и холтер | 6 мониторни 43х51 mm | бр. | 25000 |  |  | 0 | 0
| 194 | ЕКГ електроди за педиатрия | Бързо и здраво залепване; еластични, за продължително мониториране | бр. | 2500 |  |  | 0 | 0
| 195 | ЕКГ електроди за неонатология d-15мм. | С възможност за осигуряване и на кабел към електрода и safety конектор | бр. | 800 |  |  | 0 | 0
| 196 | Пациентен кабел за неонатален монитор Philips |  | бр. | 6 |  |  | 0 | 0
| 197 | Електроди за електромиограф | Подходящи за ЕМГ апарат "MYTO II": 2-канални, репозициониращи | бр. | 2000 |  |  | 0 | 0
| 198 | Електроди за временна кардиостимулация 7Fr, 8Fr | интродюсери тип pelc away | бр. | 50 |  |  | 0 | 0
| 199 | ТС 115 С електроди за временна кардиостимулация с балон |  | бр. | 20 |  |  | 0 | 0
| 200 | Контактен гел за ултразвукова диагностика | хипоалергичен; висока скорост на проводимост; опаковка от 5 кг (и дозатор за пълнене) | бр. | 100 |  |  | 0 | 0
| 201 | Гел за ЕКГ | хипоалергичен; опаковка от 250 г | бр. | 400 |  |  | 0 | 0
| 202 | Гел / паста за ЕЕГ и ЕМГ | да създава висока проводимост; опаковка от 250 г | бр. | 25 |  |  | 0 | 0
| Х | РЕГИСТРИРАЩИ ХАРТИИ | [6 empty] | 0
| 203 | хартия за 2 кан. Български ЕКГ 57/25 |  | ролки | 200 |  |  | 0 | 0
| 204 | хартия за 3 кан. Български ЕКГ 110/50 мм |  | ролки | 200 |  |  | 0 | 0
| 205 | хартия за ЕКГ апарат ЕМ-301А 80мм/25м |  | ролки | 150 |  |  | 0 | 0
| 206 | хартия за 12 кан. ЕКГ апарат MORTARA ELI-230 210мм |  | ролки | 50 |  |  | 0 | 0
| 207 | хартия за HELIGE ЕК 41/51/ 55 мм /40 м |  | ролки | 1000 |  |  | 0 | 0
| 208 | хартия за MITSUBCHI K61 S/ В 110 мм/20 м |  | ролки | 1500 |  |  | 0 | 0
| 209 | хартия за ЕКГ "SIMENS Elema AB Megacart" 285 Е 210/280/200мм |  | тефтер | 250 |  |  | 0 | 0
| 210 | хартия за ЕКГ ШИЛЕР АТ 102 210/280 мм |  | тефтер | 400 |  |  | 0 | 0
| 211 | хартия за пневмотахометър "ЕТОН" 57 мм/30 м |  | ролки | 30 |  |  | 0 | 0
| 212 | хартия за AVL 69 мм/30 м |  | ролки | 200 |  |  | 0 | 0
| 213 | хартия за Mini Vidas 110 мм/ 25 м |  | ролки | 350 |  |  | 0 | 0
| 214 | хартия за ЕКГ ФОКУДА FX 7202 - 110/140 мм |  | тефтер | 500 |  |  | 0 | 0
| 215 | хартия за ЕКГ ФОКУДА FCP15 G 63 мм/ 30 м |  | ролки | 150 |  |  | 0 | 0
| 216 | хартия за Refine 60 мм/ 30 м |  | ролки | 500 |  |  | 0 | 0
| 217 | хартия за ЕКГ BOSCH 501 N 50 мм/30 м |  | ролки | 100 |  |  | 0 | 0
| 218 | хартия за фетален монитор ВТ-350 LED 130/120/20 |  | тефтер | 250 |  |  | 0 | 0
| 219 | хартия за ЕКГ 210/30 |  | кутия | 50 |  |  | 0 | 0
| 220 | Електроди ЕКГ гръдни вакумни | сензор от Ag/AgCl, помпичка от мек материал | комплект | 40 |  |  | 0 | 0
| 221 | Щипки ЕКГ периферни |  | бр. | 40 |  |  | 0 | 0
| 222 | хартия за ЕЕГ апарат Хелиге неуроскрипт ЕЕ 216 - 410мм |  | ролка | 100 |  |  | 0 | 0
| ХІ | НЕСТЕРИЛНИ ПРЕВЪРЗОЧНИ МАТЕРИАЛИ | [6 empty] | 0
| 223 | Бинт марлен 5м/ 5см | Лентa от хигроскопична марля тип 17 с минимална маса 23 гр. на м2, отговаряща на изискванията на Европейски страндарт EN 14079:2003, навитa на рулo и опакована в полипропиленово фолио тип флоупак с размер 5м/5см | бр. | 10000 |  |  | 0 | 0
| 224 | Бинт марлен 5м/ 10см | Лентa от хигроскопична марля тип 17 с минимална маса 23 гр. на м2, отговаряща на изискванията на Европейски страндарт EN 14079:2003, навитa на рулo и опакована в полипропиленово фолио тип флоупак с размер 5м/10см | бр. | 20000 |  |  | 0 | 0
| 225 | Бинт марлен 10м/ 10см | Лентa от хигроскопична марля тип 17 с минимална маса 23 гр. на м2, отговаряща на изискванията на Европейски страндарт EN 14079:2003, навитa на рулo и опакована в полипропиленово фолио тип флоупак с размер 10м/10см | бр. | 30000 |  |  | 0 | 0
| 226 | Бинт марлен 10м/ 16см | Лентa от хигроскопична марля тип 17 с минимална маса 23 гр. на м2, отговаряща на изискванията на Европейски страндарт EN 14079:2003, навитa на рулo и опакована в полипропиленово фолио тип флоупак с размер 10м/16см | бр. | 2500 |  |  | 0 | 0
| 227 | Бинт ластичен 10м/10см | средна компресия. Еластични ленти от полиестерна и полиамидна коприна, изплетени в сплитка "лито" и облечени каучукови нишки с размери 10см/10м. Еластичност при напълно разтегнатата дължина, не по-малко от 200%. | бр. | 3000 |  |  | 0 | 0
| 228 | Бинт ластичен 10м/8см - Средна компресия | Еластични ленти от полиестерна и полиамидна коприна, изплетени в сплитка "лито" и облечени каучукови нишки с размери 10см/10м. Еластичност при напълно разтегнатата дължина, не по-малко от 200%. | бр. | 3000 |  |  | 0 | 0
| 229 | Бинт ластичен 10м/5см - Средна компресия | Еластични ленти от полиестерна и полиамидна коприна, изплетени в сплитка "лито" и облечени каучукови нишки с размери 10см/10м. Еластичност при напълно разтегнатата дължина, не по-малко от 200%. | бр. | 3000 |  |  | 0 | 0
| 230 | Бинт ластичен 5м/10см - Средна компресия | Еластични ленти от полиестерна и полиамидна коприна, изплетени в сплитка "лито" и облечени каучукови нишки с размери 10см/10м. Еластичност при напълно разтегнатата дължина, не по-малко от 200%. | бр. | 3000 |  |  | 0 | 0
| 231 | Бинт ластичен 5м/8см - Средна компресия | Еластични ленти от полиестерна и полиамидна коприна, изплетени в сплитка "лито" и облечени каучукови нишки с размери 10см/10м. Еластичност при напълно разтегнатата дължина, не по-малко от 200%. | бр. | 3000 |  |  | 0 | 0
| 232 | Бинт ластичен 5м/5см - Средна компресия | Еластични ленти от полиестерна и полиамидна коприна, изплетени в сплитка "лито" и облечени каучукови нишки с размери 10см/10м. Еластичност при напълно разтегнатата дължина, не по-малко от 200%. | бр. | 3000 |  |  | 0 | 0
| 233 | Бинт тъкан ластичен 5м/10см | висока компресия. Еластична лента с висока компресия от полиестерна и полиамидна коприна, изплетена в сплитка "лито" и облечени каучукови нишки с размери 10см/5м. Номер на голата гумена нишка - 40/45. | бр. | 3000 |  |  | 0 | 0
| 234 | Бинт еластичен самозалепващ 7,5см./4,6м. | Ламинат от нетъкан материал и еластични влакна, разположени надлъжно; съдържа кохезивен материал, чрез който прилепва сам към себе си, но не и към др. материали или кожата | бр. | 1000 |  |  | 0 | 0
| 235 | Бинт тубуларен - тип І | Високо еластичен мрежест тубуларен бинт за прикрепяне на превръзки към всички части на тялото, изработен от 68% избелен памук, 24% полиамид, 8% еластан, надлъжна еластичност мин.95% и напречна мин. 800%; оформяне без нищене, подлежи на стерилизация на пара 134°С, ролка 25 метра. № 1 за пръсти и детски длани | оп. | 20 |  |  | 0 | 0
| 236 | Бинт тубуларен - тип ІІ | Високо еластичен мрежест тубуларен бинт за прикрепяне на превръзки към всички части на тялото, изработен от 68% избелен памук, 24% полиамид, 8% еластан, надлъжна еластичност мин.95% и напречна мин. 800%; оформяне без нищене, подлежи на стерилизация на пара 134°С, ролка 25 метра. №2 за длани , ръце и детски глави | оп. | 20 |  |  | 0 | 0
| 237 | Бинт тубуларен - тип ІІІ | Високо еластичен мрежест тубуларен бинт за прикрепяне на превръзки към всички части на тялото, изработен от 68% избелен памук, 24% полиамид, 8% еластан, надлъжна еластичност мин.95% и напречна мин. 800%; оформяне без нищене, подлежи на стерилизация на пара 134°С, ролка 25 метра. №3 за длани , ръце и детски глави | оп. | 20 |  |  | 0 | 0
| 238 | Бинт тубуларен - тип ІV | Високо еластичен мрежест тубуларен бинт за прикрепяне на превръзки към всички части на тялото, изработен от 68% избелен памук, 24% полиамид, 8% еластан, надлъжна еластичност мин.95% и напречна мин. 800%; оформяне без нищене, подлежи на стерилизация на пара 134°С, ролка 25 метра. №5 за крака , ходила и детски торс | оп. | 20 |  |  | 0 | 0
| 239 | Бинт тубуларен безшевен плетен | Безшевен плетен тубуларен бинт с висока двупосочна еластичност 300%, подходящ за прикрепяне на превръзки по всички части на тялото; като подложка под цинков бинт или гипсов бинт; 70% вискоза, 30% памук; подлежи на стерилизация, на ролка размер 3 – 8 см/15 м (стъпало, крак, детски глави и мишници) | оп. | 20 |  |  | 0 | 0
| 240 | Бинтове гипсови 2.7м-10см. | Бинт марлен, равномерно промазан с гипсова смес, размер 2,7 м/10 см, навит на руло, характеризиращ се с голяма здравина и лекота. Време на втърдяване 4-6 минути. Маса 350-450 гр/кв.м. Съдържание на гипс(САSO41/2H2O),% - мин.85% | бр | 4000 |  |  | 0 | 0
| 241 | Бинтове гипсови 2.7м-15см. | Бинт марлен, равномерно промазан с гипсова смес, размер 2,7 м/15 см, навит на руло, характеризиращ се с голяма здравина и лекота. Време на втърдяване 4-6 минути. Маса 350-450 гр/кв.м. Съдържание на гипс(САSO41/2H2O),% - мин.85% | бр. | 4000 |  |  | 0 | 0
| 242 | Бинтове гипсови 2.7м-20см. | Бинт марлен, равномерно промазан с гипсова смес, размер 2,7 м/20 см, навит на руло, характеризиращ се с голяма здравина и лекота. Време на втърдяване 4-6 минути. Маса 350-450 гр/кв.м. Съдържание на гипс(САSO41/2H2O),% - мин.85% | бр. | 1500 |  |  | 0 | 0
| 243 | Подложка тубуларна, подгипсова, трико, 100 % памук, 10 cm х 25 m |  | бр. | 1000 |  |  | 0 | 0
| 244 | Подложка тубуларна, подгипсова, трико, 100 % памук, 15 cm х 25 m |  | бр. | 1000 |  |  | 0 | 0
| 245 | Подложка тубуларна, подгипсова, трико, 100 % памук, 5 cm x 25 m |  | бр. | 500 |  |  | 0 | 0
| 246 | Хирургична вата - синтетична |  | бр. | 2500 |  |  | 0 | 0
| 247 | Хирургична вата - с триклозан 15 см/ 10 м |  | бр. | 2000 |  |  | 0 | 0
| 248 | Памук, естествен в опак. х 1кг | силно абсорбиращ. Почистени, обезмаслени, избелени и добре развлачени памучни влакна със средна дължина не по-малка от 10 mm, оформени във вид на руло от 1000гр. Време на потъване не повече от 10 сек, водозадържане не по-малко от 23гр/1 гр. памук. Не съдържа алкални и киселинни примеси. | кг | 2000 |  |  | 0 | 0
| 249 | Лигнин в опак. х 5 кг. |  | кг | 3000 |  |  | 0 | 0
| 250 | Марля хигроскопична, 100% памук, 100см/200м | Хигроскопична марля, тип 17 с минимална маса 23 гр. на м2, сплитка "Лито", отговаряща на изискванията на Европейски страндарт EN 14079:2003, навитa на рулo с ширина 100см и дължина 200м в плик. | метър | 250000 |  |  | 0 | 0
| 251 | Нестерилни марлени компреси 5см/5см - 8 дипли | Компреси марлени нестерилни 5см/5см х 8 дипли, изработени от хигроскопична марля тип 17, отговаряща на изискванията на EN 14079:2003, минимална маса 23 гр. на кв.м., с подгънати навътре краища и нестърчащи нишки. Опаковки х 100 бр в бели хартиени пликове. | оп. | 4000 |  |  | 0 | 0
| 252 | Нестерилни марлени компреси 5см/5см - 12 дипли | Компреси марлени нестерилни 5см/5см х 12 дипли, изработени от хигроскопична марля тип 17, отговаряща на изискванията на EN 14079:2003, минимална маса 23 гр. на кв.м., с подгънати навътре краища и нестърчащи нишки. Опаковки х 100 бр в бели хартиени пликове. | оп. | 4000 |  |  | 0 | 0
| 253 | Марля компреси 5см/5см - 12 дипли с РКН | Компреси марлени нестерилни 5см/5см х 12 дипли с РКН, изработени от хигроскопична марля тип 17, отговаряща на изискванията на EN 14079:2003, минимална маса 23 гр. на кв.м., с подгънати навътре краища и нестърчащи нишки. Опаковки х 100 бр в бели хартиени пликове. | оп. | 2000 |  |  | 0 | 0
| 254 | Марля компреси 5см/5см - 16 дипли | Компреси марлени нестерилни 5см/5см х 16 дипли, изработени от хигроскопична марля тип 17, отговаряща на изискванията на EN 14079:2003, минимална маса 23 гр. на кв.м., с подгънати навътре краища и нестърчащи нишки. Опаковки х 100 бр в бели хартиени пликове. | оп. | 500 |  |  | 0 | 0
| 255 | Нестерилни марлени компреси 5см/5см - 16 дипли с РКН | Компреси марлени нестерилни 5см/5см х 16 дипли с РКН, изработени от хигроскопична марля тип 17, отговаряща на изискванията на EN 14079:2003, минимална маса 23 гр. на кв.м., с подгънати навътре краища и нестърчащи нишки. Опаковки х 100 бр в бели хартиени пликове. | оп. | 500 |  |  | 0 | 0
| 256 | Марля компреси 7.5х7.5 | Компреси марлени нестерилни 7,5см/7,5см х 8 дипли, изработени от хигроскопична марля тип 17, отговаряща на изискванията на EN 14079:2003, минимална маса 23 гр. на кв.м., с подгънати навътре краища и нестърчащи нишки. Опаковки х 100 бр в бели хартиени пликове. | оп. | 8000 |  |  | 0 | 0
| 257 | Марля компреси 7,5см/7,5 см - 12 дипли | Компреси марлени нестерилни 7,5см/7,5см х 12 дипли, изработени от хигроскопична марля тип 17, отговаряща на изискванията на EN 14079:2003, минимална маса 23 гр. на кв.м., с подгънати навътре краища и нестърчащи нишки. Опаковки х 100 бр в бели хартиени пликове. | оп. | 8000 |  |  | 0 | 0
| 258 | Нестерилни марлени компреси 7,5см/7,5 см - 12 дипли с РКН | Компреси марлени нестерилни 7,5см/7,5см х 12 дипли с РКН, изработени от хигроскопична марля тип 17, отговаряща на изискванията на EN 14079:2003, минимална маса 23 гр. на кв.м., с подгънати навътре краища и нестърчащи нишки. Опаковки х 100 бр в бели хартиени пликове. | оп. | 2000 |  |  | 0 | 0
| 259 | Марля компреси 7,5см/7,5 см - 16 дипли | Компреси марлени нестерилни 7,5см/7,5см х 16 дипли, изработени от хигроскопична марля тип 17, отговаряща на изискванията на EN 14079:2003, минимална маса 23 гр. на кв.м., с подгънати навътре краища и нестърчащи нишки. Опаковки х 100 бр в бели хартиени пликове. | оп. | 2000 |  |  | 0 | 0
| 260 | Марля компреси 7,5см/7,5 см - 16 дипли с РКН | Компреси марлени нестерилни 7,5см/7,5см х 16 дипли с РКН, изработени от хигроскопична марля тип 17, отговаряща на изискванията на EN 14079:2003, минимална маса 23 гр. на кв.м., с подгънати навътре краища и нестърчащи нишки. Опаковки х 100 бр в бели хартиени пликове. | оп. | 2000 |  |  | 0 | 0
| 261 | Нестерилни марлени компреси 10см/10см - 8 дипли | Компреси марлени нестерилни 10см/10см х 8 дипли, изработени от хигроскопична марля тип 17, отговаряща на изискванията на EN 14079:2003, минимална маса 23 гр. на кв.м., с подгънати навътре краища и нестърчащи нишки. Опаковки х 100 бр в бели хартиени пликове. | оп. | 10000 |  |  | 0 | 0
| 262 | Нестерилни марлени компреси 10см/10см - 12 дипли | Компреси марлени нестерилни 10см/10см х 12 дипли, изработени от хигроскопична марля тип 17, отговаряща на изискванията на EN 14079:2003, минимална маса 23 гр. на кв.м., с подгънати навътре краища и нестърчащи нишки. Опаковки х 100 бр в бели хартиени пликове. | оп. | 10000 |  |  | 0 | 0
| 263 | Нестерилни марлени компреси 10см/10см - 12 дипли с РКН | Компреси марлени нестерилни 10см/10см х 12 дипли с РКН, изработени от хигроскопична марля тип 17, отговаряща на изискванията на EN 14079:2003, минимална маса 23 гр. на кв.м., с подгънати навътре краища и нестърчащи нишки. Опаковки х 100 бр в бели хартиени пликове. | оп. | 6000 |  |  | 0 | 0
| 264 | Нестерилни марлени компреси 10см/10см - 16 дипли | Компреси марлени нестерилни 10см/10см х 16 дипли, изработени от хигроскопична марля тип 17, отговаряща на изискванията на EN 14079:2003, минимална маса 23 гр. на кв.м., с подгънати навътре краища и нестърчащи нишки. Опаковки х 100 бр в бели хартиени пликове. | оп. | 2000 |  |  | 0 | 0
| 265 | Нестерилни марлени компреси 10см/10см - 16 дипли с РКН | Компреси марлени нестерилни 10см/10см х 16 дипли с РКН, изработени от хигроскопична марля тип 17, отговаряща на изискванията на EN 14079:2003, минимална маса 23 гр. на кв.м., с подгънати навътре краища и нестърчащи нишки. Опаковки х 100 бр в бели хартиени пликове. | оп. | 2000 |  |  | 0 | 0
| 266 | Компрес тип МИКУЛИЧ, 45/45 см | Квадратна кърпа, изработена от 4 слоя хигроскопична марля тип 17, отговаряща на изискванията на EN 14079:2003, минимална маса 23 гр. на кв.м. Подгънати и ушити от всички страни краища с размер 45 см/45см, така че да няма стърчащи конци, с рентгеноконтрастна нишка | бр. | 30000 |  |  | 0 | 0
| 267 | Очни компреси марля, 6/8 cм | Стерилен компрес изработен от 100% висококачествен памук с покритие от хигроскопична марля и елипсовифна форма с размер 6см х 8 см | бр. | 2000 |  |  | 0 | 0
| 268 | Тюлена превръзка с хлорхексидин 10см/10см | Стерилна импрегнирана марлена превръзка с хлорхексидин диглюконат, вазелин, ланолин, течен парафин, екстрат от зелени микроводорасли. Размер 10см/10см | бр. | 300 |  |  | 0 | 0
| 269 | Тюлена превръзка с хлорхексидин 10см/20см | Стерилна импрегнирана марлена превръзка с хлорхексидин диглюконат, вазелин, ланолин, течен парафин, екстрат от зелени микроводорасли. Размер 10см/20см | бр. | 300 |  |  | 0 | 0
| ХІІ | СТЕРИЛНИ ПРЕВЪРЗОЧНИ МАТЕРИАЛИ И СЕТОВЕ | [6 empty] | 0
| 270 | Памучна марля напоена с Повидон-йод , 10х20см | със съдържание на 10% йод, вазелин за допълнителна атравматичност | бр. | 150 |  |  | 0 | 0
| 271 | Хидроколоидна превръзка - 10см х 10см | Хидроколоидна превръзка с продължителен абсорбционен капацитет и изключителна здравина на залепването. Съдържа Plantago Sillium | бр. | 150 |  |  | 0 | 0
| 272 | Хидроколоидна превръзка - 20см х 20см | Хидроколоидна превръзка с продължителен абсорбционен капацитет и изключителна здравина на залепването. Съдържа Plantago Sillium | бр. | 150 |  |  | 0 | 0
| 273 | Превръзка за трахеостомна канюла |  | бр. | 200 |  |  | 0 | 0
| 274 | Стерилна, двуслойна, ранева превръзка, съдържаща сребро 15см/15см | 1.Стерилна, антибактериална превръзка, съдържаща 100% йонизирано сребро; 2.Външен калциево-алгинатен слой и абсорбиращ полиуретанов слой; 3.Устойчива антибактериална ефективност до 7 дни. | бр. | 150 |  |  | 0 | 0
| 275 | Трислойна стерилна, хидроклетъчна, полиуретанова превръзка - 15х15 см | 1. Силно абсорбираща превръзка с Трансорбент технология, осигуряваща уникален абсорбционен процес; 2. Да е подходяща за рани и в областта на сакрума | бр. | 150 |  |  | 0 | 0
| 276 | Стерилен сет за коремни операции | Стерилен еднократен универсален комплект от 3-слоен зониран материал, с бариерен слой от полиетиленов филм без пори 25г/кв.м., хидрофилен полипропиленов нетъкан материал, топлинно слепен, 30г/кв.м и усилена зона от нетъкан полипропилен с конструкция тип "сандвич" (микронишки-топлоиздухани нишки-микронишки), 55г/кв.м, 11 компонента: 1 чаршаф за опер. маса, усилен 140/190 см, 1 чувал за маса за инструменти с телескопично сгъване 80 /145 см, 2 лепящи чаршафа, усилване по цялата дължина 75/90 см, 1 лепящ чаршаф усилен 200/175 см, 1 лепящ чаршаф усилен 150/240 см, 4 кърпи, 1 лепяща лента 10 х 50 см; съгласно изискванията на директива EN 13795 за хирургични чаршафи | бр. | 150 |  |  | 0 | 0
| 277 | Стерилен еднократен сет за артроскопски процедури на коляно | Стерилен еднократен комплект за артроскопски процедури от 2-слоен материал, с бариерен слой от полиетиленов филм без пори 25г/кв.м., хидрофилен полипропиленов нетъкан материал, топлинно слепен, 30г/кв.м, 11 компонента: 1 чаршаф за опер. маса 140/190 см, 1 чувал за маса за инструменти с телескопично сгъване 80 /145 см, 1 чаршаф със сак за течности 320/245см, 1 чаршаф 150/175 см, 1 чорап 35/80см, 4 кърпи, 2 лепящи ленти 10 х 50 см; съгласно изискванията на директива EN 13795 за хирургични чаршафи | бр. | 100 |  |  | 0 | 0
| 278 | Стерилен еднократен сет за хирургични процедури на тазобедрена става | Стерилен еднократен комплект за процедури на тазобедрена става от 3-слоен зониран материал, с бариерен слой от полиетиленов филм без пори 25г/кв.м., хидрофилен полипропиленов нетъкан материал, топлинно слепен, 30г/кв.м и усилена зона от нетъкан полипропилен с конструкция тип "сандвич" (микронишки-топлоиздухани нишки-микронишки), 55г/кв.м, 13 компонента: 1 чаршаф за опер. маса усилен 140/190 см, 1 чувал за маса за инструменти с телескопично сгъване 80 /145 см, 1 лепящ чаршаф 170/300см, 1 лепящ чаршаф с прорез усилен 280/245см, 1 чаршаф 150/200см, 1 чаршаф 75/90см, 1 чорап 35/120см, 2 лепящи ленти 10/50см, 4 целулозни кърпи; съгласно изискванията на директива EN 13795 за хирургични чаршафи | бр. | 150 |  |  | 0 | 0
| 279 | Стерилен еднократен сет за лапароскопски операции | Стерилен еднократен операционен комплект за лапароскопски процедури при пациент в легнала позиция с прибрани крака от трислоен материал с бариерен слой от полиетиленов филм без пори 25г/кв.м., хидрофилен полипропиленов нетъкан материал, топлинно слепен, 30г/кв.м и усилена зона от нетъкан полипропилен с конструкция тип "сандвич" (микронишки-топлоиздухани нишки-микронишки), 55г/кв.м, 7 компонента: 1 чаршаф за опер. маса, усилен 140/190 см, 1 чувал за маса за инструменти с телескопично сгъване 80/145 см, 1 лапароскопски чаршаф, усилен 310/250 см, с отвор 28/32 и прозрачен джоб за инструменти , 4 кърпи; съгласно изискванията на директива EN 13795 за хирургични чаршафи | бр. | 150 |  |  | 0 | 0
| 280 | Стерилен еднократен сет за гинекологични операции | Стерилен еднократен комплект за гинеко-цистокопични процедури от 2-слоен материал, с бариерен слой от полиетиленов филм без пори 25г/кв.м., хидрофилен полипропиленов нетъкан материал, топлинно слепен, 30г/кв.м, 4 компонента: 1 чаршаф за опер. маса 140/190 см, 1 гинеко-цистоскопичен чаршаф с ромбовиден отвор 7/10см 75/200см, 2 покривала за крака 120/75см; съгласно изискванията на директива EN 13795 за хирургични чаршафи | бр. | 150 |  |  | 0 | 0
| 281 | Стерилен сет за урологични процедури | Стерилен еднократен комплект за урологични процедури от 2-слоен материал, с бариерен слой от полиетиленов филм без пори 25г/кв.м., хидрофилен полипропиленов нетъкан материал, топлинно слепен, 30г/кв.м, 7 компонента: 1 чаршаф за опер. маса 140/190 см, 1 чувал за маса за инструменти с телескопично сгъване 80 /145 см, 1 чаршаф със сак за течности, супрапубичен отвор 7/10см и гинекологичен отвор 7см диам. 185/200см, 4 кърпи, 1 лепяща лента 10 х 50 см; съгласно изискванията на директива EN 13795 за хирургични чаршафи | бр. | 150 |  |  | 0 | 0
| 282 | Стерилен еднократен сет за секцио | Стерилен еднократен комплект за цезарово сечение от 2-слоен материал, с бариерен слой от полиетиленов филм без пори 25г/кв.м., хидрофилен полипропиленов нетъкан материал, топлинно слепен, 30г/кв.м, 9 компонента: 1 чаршаф за опер. маса усилен 140/190 см, 1 чувал за маса за инструменти с телескопично сгъване 80/145см, 1 секцио чаршаф със сак за течности и велкро лента 315/250см, 1 чаршаф за бебе 90/100см, 1 лепяща лента 10/50см, 4 целулозни кърпи; съгласно изискванията на директива EN 13795 за хирургични чаршафи | бр. | 400 |  |  | 0 | 0
| 283 | Еднократен комплект за сваляне на конци |  | бр. | 200 |  |  | 0 | 0
| 284 | Еднократен комплект за поставяне на хирургичен шев |  | бр. | 200 |  |  | 0 | 0
| 285 | Еднократен стерилен сет за превръзка | Съдържание 5- компреса 7,5 х 7,5 см от нетъкан текстил 5- тампона нетъкан текстил 1- пинсета | бр. | 100 |  |  | 0 | 0
| 286 | Постоперативна превръзка с антибактериален ефект 10 см/20 см | Стерилна памперсна превръзка-компрес с адхезивен кант 100% полиестерен нетъкан текстил и силно абсорбираща незалепваща 4-слойна подложка с вискозно съдържание и слой от метално сребро с антибактериален ефект, без съдържание на латекс, колофон и фталати | бр. | 150 |  |  | 0 | 0
| ХІІІ | ПЛАСТИРИ | [6 empty] | 0
| 287 | Санпласт 5cм/5м | Да е на цинкова-оксидна основа. Да има силно залепващо действие - подходящ за фиксиране на превръзки. Да е с телесен цвят. | бр. | 16000 |  |  | 0 | 0
| 288 | Пластир на цинкова основа 5cм/5м | Лента от памучна тъкан с телесен цвят и размер 5см/5м, равномерно промазана с лепяща маса на цинк - оксидна основа, с лепливост ≥ 2,5 N/cm2. Да има СЕ маркировка на опаковката, съгласно Европейската директива 93/42. Разфасовка х 10бр в кутия | бр. | 16000 |  |  | 0 | 0
| 289 | Пластир хипоалергичен 5см/5м | Прикрепващ, хипоалергенен пластир от нетъкана основа с разграфеното в сантиметри предпазно, хартиено покритие. Размер: 5см/5м; | бр. | 10000 |  |  | 0 | 0
| 290 | Пластир хипоалергичен 2.5 см/ 5 м | Прикрепващ, хипоалергенен пластир с основа ацетатна коприна. Да се къса лено напречно и надлъжно. Размери 2.5 см/ 5 м | бр. | 5000 |  |  | 0 | 0
| 291 | Пластир копринен 5 см/ 5 м | Прикрепващ, хипоалергенен пластир с основа ацетатна коприна. Да се къса лено напречно и надлъжно. Размер 5 см/ 5 м. | бр. | 10000 |  |  | 0 | 0
| 292 | Пластир хипоалергичен 1.25 см/ 5 м | Хипоалергичен прикрепващ пластир за силно чувствителна и нежна детска кожа. Нетъкан текстил на хартиена основа. Да се къса лено напречно и надлъжно. Размер 1.25 см/ 5 м | бр. | 1000 |  |  | 0 | 0
| 293 | Пластир хипоалергичен 2.5 см/ 5 м. | Хипоалергичен прикрепващ пластир за силно чувствителна и нежна детска кожа. Нетъкан текстил на хартиена основа. Да се къса лено напречно и надлъжно. Размер 2.5 см/ 5 м. | бр. | 1000 |  |  | 0 | 0
| 294 | Пластир прозрачен хипоалергичен 5см/5м | Хипоалергичен прикрепващ пластир от микроперфориран полиетиленов филм. Дишащ и водоустойчив. Лесно да се къса напречно и надлъжно. Размер 5см/5м | бр. | 5000 |  |  | 0 | 0
| 295 | Санпласт хипоалергичен 2,5см/10м | Прикрепващ, хипоалергенен пластир на нетъкана основа с разграфеното в сантиметри предпазно, хартиено покритие. Размер: 2,5см/10м | бр. | 5000 |  |  | 0 | 0
| 296 | Санпласт хипоалергичен 5см/10м | Прикрепващ, хипоалергенен пластир на нетъкана основа с разграфеното в сантиметри предпазно, хартиено покритие. Размер: 5см/10м | бр. | 5000 |  |  | 0 | 0
| 297 | Санпласт хипоалергичен 10см/10м | Прикрепващ, хипоалергенен пластир на нетъкана основа с разграфеното в сантиметри предпазно, хартиено покритие. Размер: 10см/10м | оп. | 1000 |  |  | 0 | 0
| 298 | Санпласт хипоалергичен 15см/10м | Прикрепващ, хипоалергенен пластир на нетъкана основа с разграфеното в сантиметри предпазно, хартиено покритие. Размер: 10см/10м | бр. | 5000 |  |  | 0 | 0
| 299 | Санпласт хипоалергичен 20см/10м | Прикрепващ, хипоалергенен пластир на нетъкана основа с разграфеното в сантиметри предпазно, хартиено покритие. Размер: 10см/10м | бр. | 5000 |  |  | 0 | 0
| 300 | Кръвоспиращ пластир с бързо действие | Хипоалергичен пластир със специален кръвоспиращ тампон, който спира кървенето при повърхностни рани до 2 минути. Размери: 2см/4см и 3см/6см, в опаковка по 15 бр. | бр. | 3000 |  |  | 0 | 0
| 301 | Самозалепваща се превръзка 100см/6cм | Текстилна лента с телесен цвят с размер 100см/6см и антисептичен тампон съдържащ DomiphenBromide (0.05%÷0.25%), който не залепва към раната и предпазва от инфекции | оп. | 400 |  |  | 0 | 0
| 302 | Хипоалергична самозалепваща се превръзка 100cm/6cm | Бърза самозалепваща се превръзка 100см/6см, представляваща промазана с лепилна смес тип “Hot Melt glue” основа, с центриран трислоен тампон Полиетилен / Вискоза / Полиетилен&полипропилен, покрит с предпазна силиконова хартия. | бр. | 500 |  |  | 0 | 0
| 303 | Фиксираща лента 5см/5м | Хипоалергична адхезивна лента от текстилен материал със синтетичен адхезив, със зигзагообразни краища 5 см/5 м | бр. | 1000 |  |  | 0 | 0
| 304 | Фиксираща лента 10см/10м | Хипоалергична самозалепваща лента от меки нетъкани полиестерни нишки за прикрепяне и фиксиране на превръзки, оборудване, сонди и канюли ,несъдържаща латекс, еластична по ширина, с носеща хартия с вълнообразно рязане, с висока въздухо- и влaгопропускливост, подлежаща на стерилизация: размери:10см/10м | бр. | 500 |  |  | 0 | 0
| 305 | Стерилна превръзка с размер 5/7,5 см | Стерилна самофиксираща се превръзка със заоблени краища от 100% полиестерен нетъкан материал с двуслойна подложка: пропусклив мрежест контактен слой от полиетилен, незалепващ за раната и абсорбиращ, вискозен слой, хипоалергичен синтетичен адхезив без колофон, латекс и фталати ; размер 5 см/7,5 см | бр. | 1000 |  |  | 0 | 0
| 306 | Стерилна превръзка с размер 10/9 см | Стерилна самофиксираща се превръзка със заоблени краища от 100% полиестерен нетъкан материал с двуслойна подложка: пропусклив мрежест контактен слой от полиетилен, незалепващ за раната и абсорбиращ, вискозен слой, хипоалергичен синтетичен адхезив без колофон, латекс и фталати ; размер 10 см/9см | бр. | 1000 |  |  | 0 | 0
| 307 | Стерилна превръзка с размер 15/9см | Стерилна самофиксираща се превръзка със заоблени краища от 100% полиестерен нетъкан материал с двуслойна подложка: пропусклив мрежест контактен слой от полиетилен, незалепващ за раната и абсорбиращ, вискозен слой, хипоалергичен синтетичен адхезив без колофон, латекс и фталати ; размер 15 см/9см | бр. | 1000 |  |  | 0 | 0
| 308 | Стерилна превръзка с размер 9/20 см | Стерилна самофиксираща се превръзка със заоблени краища от 100% полиестерен нетъкан материал с двуслойна подложка: пропусклив мрежест контактен слой от полиетилен, незалепващ за раната и абсорбиращ, вискозен слой, хипоалергичен синтетичен адхезив без колофон, латекс и фталати ; 9 см/20 см | бр. | 1000 |  |  | 0 | 0
| 309 | Стерилна водоустойчава превръзка превръзка с размер 5/7,5 см | Прозрачна, самофиксираща се превръзка с абсорбираща подложка, покрита с водо- и бактерионепропусклив полиетиленов филм, със заоблени краища размер 5 см/7,5 см | бр. | 1000 |  |  | 0 | 0
| 310 | Стерилна водоустойчава превръзка 15/9 см | Прозрачна, самофиксираща се превръзка с абсорбираща подложка, покрита с водо- и бактерионепропусклив полиетиленов филм, със заоблени краища 15/9 см | бр. | 2000 |  |  | 0 | 0
| 311 | Стерилна водоустойчава превръзка 20/9 см | Прозрачна, самофиксираща се превръзка с абсорбираща подложка, покрита с водо- и бактерионепропусклив полиетиленов филм, със заоблени краища 20/9 см | бр. | 2000 |  |  | 0 | 0
| 312 | Стерилна превръзка за фиксиране на периферни венозни канюли от нетъкан материл с прорез 8см/6см | Стерилна самофиксираща се превръзка за канюли със заоблени краища от мек нетъкан материал с двуслойна подложка: пропусклив мрежест контактен слой от полиетилен, незалепващ за раната и абсорбиращ, вискозен слой, допълнителен почистващ тампон; размер 8 х 6 см | бр. | 80000 |  |  | 0 | 0
| 313 | Стерилна превръзка за фиксиране на периферни венозни канюли с прозрачен прозорец за с прорез 9см/7 см | стерилна самофиксираща се превръзка за канюли от мек нетъкан материал с прозрачен прозорец за мониториране и прорез; овална форма; размер 9см/7см | бр. | 60000 |  |  | 0 | 0
| 314 | Стерилна превръзка за фиксиране на централни венозни канюли 10см/12,5 см | Стерилна самофиксираща се превръзка от полупроницаем водоотблъскващ полиуретанов прозрачен филм с акрилен адхезив; със заоблени краища; максимална температура на съхранение и употреба - 40°C | бр. | 20000 |  |  | 0 | 0
| 315 | Стерилна превръзка импрегнирана с метално сребро размер 5 см/5 см | Стерилна тюлена мазева превръзка с антибактериален ефект, импрегнирана с метално сребро и смес от естери на натурални мастни киселини и глицерол от растителен произход с размер 5 см/5 см | бр. | 300 |  |  | 0 | 0
| 316 | Стерилна превръзка импрегнирана с метално сребро размер 10 см/10 см | Стерилна тюлена мазева превръзка с антибактериален ефект, импрегнирана с метално сребро и смес от естери на натурални мастни киселини и глицерол от растителен произход 10 см/10 см | бр. | 300 |  |  | 0 | 0
| 317 | Стерилна превръзка , импрегнирана с разтвор на рингер 5,5 см | Стерилна многослойна полиакрилатна превръзка със сърцевина от суперабсорбиращи гранули, с хидрофобна обвивка от синтетични нишки, импрегнирана с разтвор на Рингер; за 24 часа | бр. | 300 |  |  | 0 | 0
| 318 | Стерилна превръзка , импрегнирана с разтвор на рингер 7,5см/7,5 см | Стерилна многослойна полиакрилатна превръзка със сърцевина от суперабсорбиращи гранули, с хидрофобна обвивка от синтетични нишки, импрегнирана с разтвор на Рингер; за 24 часа 7,5 см/7,5 см | бр. | 300 |  |  | 0 | 0
| 319 | Стерилна превръзка , импрегнирана с разтвор на рингер 10 см/10см | Стерилна многослойна полиакрилатна превръзка със сърцевина от суперабсорбиращи гранули, с хидрофобна обвивка от синтетични нишки, импрегнирана с разтвор на Рингер; за 24 часа | бр. | 500 |  |  | 0 | 0
| 320 | Силноабсорбираща полиуретанова превръзка за сакралната област 16см/18 см | Силноабсорбираща самофиксираща се хидроактивна полиуретанова превръзка със система на отворени пори, с капилярно действие за средно до силно ексудиращи улкуси, с горен слой, пропусклив за водни пари; за сакрална област 16 см/18 см | бр. | 800 |  |  | 0 | 0
| 321 | Силноабсорбираща полиуретанова превръзка за сакралната област 20см/22 см | Силноабсорбираща самофиксираща се хидроактивна полиуретанова превръзка със система на отворени пори, с капилярно действие за средно до силно ексудиращи улкуси, с горен слой, пропусклив за водни пари; за сакрална област 20 см/22 см | бр. | 800 |  |  | 0 | 0
| 322 | Стрип 6х100 mm | за затваряне на линеарно разкъсана кожа | оп. | 40 |  |  | 0 | 0
| 323 | Прозрачна превръзка за фиксиране на периферни венозни канюли, с прорез 6см/7см | прозрачен полиуретанов филм водонепропусклив; стерилна | бр. | 15000 |  |  | 0 | 0
| 324 | Постоперативни превръзки от НТТ 10/30 | Стерилни постоперативни превръзки от нетъкан текстил с тампон, който не залепва към раната. Овална форма. Размери: 10см/30см | бр. | 1000 |  |  | 0 | 0
| 325 | Водоустойчиви постоперативни превръзки 5/7 | Стерилни водоустойчиви постоперативни превръзки от полиуретан с тампон, който не залепва към раната. Овална форма и номерирани предпазни краища. Размери: 5см/7см | бр. | 1000 |  |  | 0 | 0
| 326 | Водоустойчиви постоперативни превръзки 10/25 | Стерилни водоустойчиви постоперативни превръзки от полиуретан с тампон, който не залепва към раната. Овална форма и номерирани предпазни краища. Размери: 10см/25см | бр. | 1000 |  |  | 0 | 0
| 327 | Водоустойчиви постоперативни превръзки 10/30 | Стерилни водоустойчиви постоперативни превръзки от полиуретан с тампон, който не залепва към раната. Овална форма и номерирани предпазни краища. Размери: 10см/30см | бр. | 1000 |  |  | 0 | 0
| ХІV | РЪКАВИЦИ | [6 empty] | 0
| 328 | Ръкавици PVC, нестерилни - размер L | опаковани по 100 бр.,грапави | оп. | 10000 |  |  | 0 | 0
| 329 | Ръкавици латекс, аутопсионни - размери M и L |  | бр. | 6000 |  |  | 0 | 0
| 330 | Ръкавици латекс, нестерилни без пудра - размери S, M, L | Нестерилна латексова ръкавица без пудра. Да е с ръбче,улесняващо поставянето и. Да отговаря на EN 420,EN 374 1-3,PPE 89/686/EEC категория III и EN 455 1-4. Дебелина на стените - на дланта 0,08мм на пръстите 0,10мм на маншета 0,05мм.Да отговарят на AQL 1,5.Минимална сила на скъсване по време на срока на годност да 6 N.Опаковка по 100бр | оп. | 16000 |  |  | 0 | 0
| 331 | Ръкавици Нитрил, нестерилни - размери XS, S, M,L,XL | Нестерилна нитрилова ръкавица,без пудра и латексови протеини. Да има съдържание на нитрил бутадиен каучук. Да отговарят на , EN 455 1-4,EN 420,EN 374 1-3, PPE 89/686/EEC. Да са с ръбче. Дебелина на стените - на дланта 0,05мм на пръстите 0,08мм на маншета 0,04мм.Да отговарят на AQL 1,5.Минимална сила на скъсване по време на срока на годност да е 6 N.Опаковки по 150бр | оп. | 15000 |  |  | 0 | 0
| 332 | Стерилни ръкавици хипоалергични № 6, 6.5, 7, 7.5, 8, 8.5, 9 | Стерилни хирургични ръкавици от латекс без пудра,хипоалергични с вътрешен контактен слой от полиуретан, размер 6 / 6,5 / 7 / 7,5 / 8 / 8,5 / 9.Да имат ръб. AQL 1.0 Да отговарят на EN 455 1-4 и EN 374-3. С микро набраздена повърхност за по-добър захват. Със съдържание на цинков дитиокарбамит,напълно анатомична със закривени пръсти. Дебелина на стените - на пръстите 0,175 мм на дланта 0,195 мм на маншета 0,16 мм . Минимална сила на скъсване по време на срока на годност да е мин. 9 N. Да имат вътрешен слой от изкуствен полимер,за да няма контакт на ръката с латекса. | чифт | 120000 |  |  | 0 | 0
| 333 | Ръкавици латекс, нестерилни с пудра - размери S, M, L | Нестерилна латексова ръкавица с пудра. Да е с ръбче,улесняващо поставянето и. Да отговаря на EN 420,EN 374 1-3,PPE 89/686/EEC категория III и EN 455 1-4. Дебелина на стените - на дланта 0,08мм на пръстите 0,10мм на маншета 0,055мм.Да отговарят на AQL 1,5.Минимална сила на скъсване по време на срока на годност да е 6 N | оп. | 16000 |  |  | 0 | 0
| 334 | Стерилни ръкавици № 6, 6.5, 7, 7.5, 8, 8.5, 9 | Стерилни хирургични ръкавици от натурален латекс с пудра. Размер 6 / 6,5 / 7 / 7,5 / 8 / 8,5.Да имат ръб. AQL 1.5 Да отговарят на EN 455 1-4 и 374-3. С микро набраздена повърхност за по-добър захват. Със съдържание на цинков дитиокарбамит,напълно анатомична със закривени пръсти. Дебелина на стените - на дланта мин. 0,17мм на пръстите 0,19мм на маншета 0,15мм. Минимална сила на скъсване по време на срока на годност да е 9N | чифт | 120000 |  |  | 0 | 0
| ХV | ПОКРИВЕН МАТЕРИАЛ И ЗАЩИТНО ОБЛЕКЛО | [6 empty] | 0
| 335 | Операционен чаршаф 75/90 см - без прорез | Eднократен стерилен 2-слоен операционен чаршаф от мек нетъкан материал с бариерен слой от полиетиленов филм без пори 25г/кв.м. и хидрофилен полипропиленов нетъкан материал, топлинно слепен, 30г/кв.м, възпрепятстващ преминаването на течности и бактерии, размер 75 см/90 см | бр. | 4000 |  |  | 0 | 0
| 336 | Операционен чаршаф 75/90 см - с прорез | Eднократен стерилен 2-слоен операционен чаршаф от мек нетъкан материал с бариерен слой от полиетиленов филм без пори 25г/кв.м. и хидрофилен полипропиленов нетъкан материал, топлинно слепен, 30г/кв.м, възпрепятстващ преминаването на течности и бактерии, с отвор Ø 10 см | бр. | 4000 |  |  | 0 | 0
| 337 | операционен чаршаф 75/90 см с прорез и лепяща част | Eднократни стерилни 2-слойни операционни чаршафи от мек нетъкан материал с бариерен слой от полиетиленов филм без пори 25г/кв.м. и хидрофилен полипропиленов нетъкан материал, топлинно слепен, 30г/кв.м, възпрепятстващи преминаването на течности и бактерии, с лепящ отвор; с абсорбция по цялата площ 75/90 см | бр. | 4000 |  |  | 0 | 0
| 338 | Операционен чаршаф - с прорез 150/240 см | Eднократен стерилен 2-слоен операционен чаршаф от мек нетъкан материал с бариерен слой от полиетиленов филм без пори 25г/кв.м. и хидрофилен полипропиленов нетъкан материал, топлинно слепен, 30г/кв.м, възпрепятстващи преминаването на течности и бактерии, | бр. | 8000 |  |  | 0 | 0
| 339 | операционен чаршаф 45/75 с вариращ отвор и адхезив | Eднократни стерилни 2-слойни операционни чаршафи от мек нетъкан материал с бариерен слой от полиетиленов филм без пори 25г/кв.м. и хидрофилен полипропиленов нетъкан материал, топлинно слепен, 30г/кв.м, възпрепятстващи преминаването на течности и бактерии, с абсорбция по цялата площ, с лепящ вариращ отвор; с размер 45/75 см | бр. | 4000 |  |  | 0 | 0
| 340 | операционен чаршаф 75/90 с вариращ отвор и адхезив | Eднократни стерилни 2-слойни операционни чаршафи от мек нетъкан материал с бариерен слой от полиетиленов филм без пори 25г/кв.м. и хидрофилен полипропиленов нетъкан материал, топлинно слепен, 30г/кв.м, възпрепятстващи преминаването на течности и бактерии, с абсорбция по цялата площ, с лепящ вариращ отвор; с размер 75/90 см | бр. | 4000 |  |  | 0 | 0
| 341 | операционен чаршаф стерилен 170/300 см с адхезив | Eднократен стерилен 2-слоен операционен чаршаф от мек нетъкан материал с бариерен слой от полиетиленов филм без пори 25г/кв.м. и хидрофилен полипропиленов нетъкан материал, топлинно слепен, 30г/кв.м, възпрепятстващ преминаването на течности и бактерии, с лепяща част, размер 170/300 см | бр. | 2000 |  |  | 0 | 0
| 342 | Операционен чаршаф - без прорез 240/140 см, стерилен | стерилен | бр. | 5000 |  |  | 0 | 0
| 343 | Еднократен чаршаф - без прорез 240/160 см, нестерилен | двуслоен - един слой памучна хартия и един слой полиетиленов филм; непромокаем | бр. | 10000 |  |  | 0 | 0
| 344 | Еднократна престилка - нестерилна, р-р XL | Нестерилна посетителска престилка от син нетъкан материал, с връзки около врата, колан на кръста и ластик на ръкавите, дълж. 112 см, ширина 132 см, дълж. на колана 200 см., | бр. | 1500 |  |  | 0 | 0
| 345 | Еднократна престилка - стерилна, р-ри M, L, XL | Стерилна, еднократна, хирургическа престилка, двойно опакована, с две кърпи, цялостно подсилена с междинен слой от микрофибри (40 г/кв.м) , възпрепятстващ преминаването на течности и бактерии, висока въздухопропускливост, ниска степен на късане, съединяване на ръбовете чрез слепване, комбинирана лента велкро и адхезив около врата и двойно припокриване на гърба, размери M, L, XL, XXL | бр. | 8000 |  |  | 0 | 0
| 346 | Еднократна престилка стерилна подсилена размери М,L и XL | Стерилна, еднократна, хирургическа престилка, универсална-двойно опаковани, с две кърпи, с междинен слой от микрофибри (40 г/кв.м) и допълнителни усилени зони в предната част и на ръкавите (38 г/кв.м), възпрепятстващ преминаването на течности и бактерии, висока въздухопропускливост, ниска степен на късане, съединяване на ръбовете чрез слепване, велкро връзки около врата и двойно припокриване на гърба, размери M, L, XL, XXL | бр. | 10000 |  |  | 0 | 0
| 347 | Еднократна, стерилна урологична престилка размер L,XL | Стерилни еднократни урологични престилки от нетъкан SMMS материал (35 г/кв.м), с полиетиленов водоотблъскващ филм от гърдите надолу, с плохи позволяващи работа в седнало положение, с подсилени реглан ръкави (65 г/кв.м.), ниска степен на късане, съединяване на ръбовете чрез слепване, с отворен гръб и връзки около врата, размери L, XL | бр. | 3000 |  |  | 0 | 0
| 348 | Операционна престилка - стерилна, р-р M, L, XL, XXL | Стерилни еднократни престилки от SMMS водоотблъскващ нетъкан материал, усилени. Допълнителен предпазващ слой в коремната им част и предмишниците. Да отговаря на изискванията на Европейската директива EN 13795 | бр. | 10000 |  |  | 0 | 0
| 349 | Маски санитарни- еднократни, от хипоалергичен материал, с връзки и с ластик | от нетъкан текстил, трислойни | бр. | 100000 |  |  | 0 | 0
| 350 | Респираторни маски | с ниво на защита FFP2; да отговарят на Европейската директива EN:149:2001 | бр. | 2500 |  |  | 0 | 0
| 351 | Шапки - тип боне, еднократни | от нетъкан текстил, въздухопропускливи | бр. | 15000 |  |  | 0 | 0
| 352 | Шапка операционна с връзки | от нетъкан текстил | бр. | 500 |  |  | 0 | 0
| 353 | Калцуни - еднократни |  | бр. | 150000 |  |  | 0 | 0
| 354 | Предпазни очила | да не предизвикват замъгляване | бр. | 400 |  |  | 0 | 0
| 355 | Нестерилно предпазно облекло | Еднократно нестерилно облекло от трислоен дишащ материал SMS 38г/кв.м., възпрепятстващ преминаването на бактерии - Туника с U-образно деколте и три джоба и панталон с връзки | бр. | 1000 |  |  | 0 | 0
| ХVІ | КОНСУМАТИВИ ЗА НОВОРОДЕНИ | [6 empty] | 0
| 356 | Очила за фототерапия |  | бр. | 300 |  |  | 0 | 0
| 357 | Пури за апарат за интензивна фототерапия - Mediprema verceu 360 |  | бр. | 20 |  |  | 0 | 0
| 358 | Интубационна тръба | термосензитивни, цветни № 2; №2.5; №3; №3.5 - PVC без DEHP, скосени на 37 градуса, с малкировки на 0.5 см. И накрая с черна маркировка, 15 мм адаптор | бр. | 200 |  |  | 0 | 0
| 359 | Умбиликални катетри № 4, 6, 8 | за катетеризиране на умбиникална вена на новородени; с рентгенопозитивна нишка | бр. | 300 |  |  | 0 | 0
| 360 | Пъпна клампа |  | бр. | 2000 |  |  | 0 | 0
| 361 | Гривни идентиф. - за родилки и новородени | двуцветни - сини и розови | оп. | 2000 |  |  | 0 | 0
| 362 | Сонди за хранене на недоносени - 4СН, 6СН, 8СН |  | бр. | 4000 |  |  | 0 | 0
| 363 | Шишета за хранене на новородено 100 мл. |  | бр. | 250 |  |  | 0 | 0
| 364 | Биберони за хранене на новородено - силиконови |  | бр. | 400 |  |  | 0 | 0
| 365 | Уриносъбирател стерилен педиатричен | с адхезив, за момичета и момчета,отворена торба с двустепенна тапа | бр. | 2000 |  |  | 0 | 0
| ХVІІ | ОБЩ МЕДИЦИНСКИ КОНСУМАТИВ | [6 empty] | 0
| 366 | Клюкомер |  | бр. | 30 |  |  | 0 | 0
| 367 | Тест ленти за глюкомер |  | оп. | 1000 |  |  | 0 | 0
| 368 | Памперси за възрастни S, M и L | силно абсорбиращ | бр. | 4000 |  |  | 0 | 0
| 369 | Памперси за деца и бебета |  | бр. | 2000 |  |  | 0 | 0
| 370 | Презерватив |  | бр. | 2000 |  |  | 0 | 0
| 371 | Уринатори - пластмасови |  | бр. | 200 |  |  | 0 | 0
| 372 | Подлоги - пластмасови |  | бр. | 200 |  |  | 0 | 0
| 373 | Бъбрековидни легенчета | пластмасови, за многократна употреба | бр. | 1500 |  |  | 0 | 0
| 374 | Плочки за определяне на кръвни групи | матово бяла пластмаса | бр. | 200 |  |  | 0 | 0
| 375 | Гел компрес 10см.х10см. | специален гел за локално охлаждане или затопляне | бр. | 500 |  |  | 0 | 0
| 376 | Мундщуци картонени за спирометри |  | бр. | 2000 |  |  | 0 | 0
| 377 | Затворена иригационна система, стерилна | 1. Торба 2000 мл; 2. Ректален катетър със силиконов балон | бр. | 500 |  |  | 0 | 0
| 378 | Торбичка за колостома, еднокомпонентна - затворен и отворен тип; стандартен размер | 1. Меко прилягащо към тялото покритие 2. Заоблени ъгли - анатомична форма 3. Стомахезив диск, предпазващ кожата; 4. Филтър за контрол на газовете. | бр. | 1000 |  |  | 0 | 0
| 379 | Торбичка за илеостома - с филтър, еднокомпонентна - затворен и отворен тип; стандартен размер | 1. Меко прилягащо към тялото покритие 2. Заоблени ъгли - анатомична форма 3. Стомахезив диск, предпазващ кожата; 4. Филтър за контрол на газовете. | бр. | 1000 |  |  | 0 | 0
| 380 | Торбичка за уростома, еднокомпонентна - затворен и отворен тип; стандартен размер | 1. Меко прилягащо към тялото покритие 2. Заоблени ъгли 3. Стомахезив диск, предпазващ кожата; 4. Гъвкава запушалка; антирефлуксна мембрана | бр. | 100 |  |  | 0 | 0
| 381 | Уринаторни торби с клапан и кранче за долно оттичане - стерилни | 1. Обем на торбата 2 л, 2. Изработена от РVС, 3. Градуирана в мл, 4. Удължител до 150 см устойчив на прегъване, 5. Коничен конектор с капаче, 6. С възвратен клапан за долно оттичане. 7. Стерилна в опаковка по една | бр. | 40000 |  |  | 0 | 0
| 382 | Сет за почасова диуреза | Затворена система за измерване на урина.Мерителна камера с 3 отдела; прецизно измерване до 50 ml, общ мерителен обем 500 ml; два филтъра – за капковата камера и за мерителя; нормално отворена анти-рефлуксна клапа; вградена защита срещу препълване; специален изход без латекс за едновременно изпразване на всички мерителни камери; Свързващ шлаух със странично затварящ плъзгач, влизащ под 45º в мерителя; Със сменяема колекторна торба с изливно приспособление; автоматично затварящ се порт; надеждно конусно фиксиране и странично закрепване към мерителя; Закрепване – с еластични закрепващи ленти или вградена окачалка, стерилна. | бр. | 150 |  |  | 0 | 0
| 383 | Уринаторна торба 500 мл (събирателна) | 1. С възвратен клапан за долно оттичане 2. Стерилна в опаковка по една; 3. Подходяща и за отвеждане на дренаж | бр. | 1500 |  |  | 0 | 0
| 384 | Апарат за кръвно налягане | Да имат СЕ маркировка на опаковката. Да отговаря на изискванията на Европейската директива 93/42. Да има 1 година гаранция. | бр. | 100 |  |  | 0 | 0
| 385 | Маншет за измерване на неинвазивно артериално налягане |  | бр. | 100 |  |  | 0 | 0
| 386 | Стетоскоп | гръден накрайник с хромирано покритие, шлаух от висококачествен патентован PVC материал и цветово съчетан ринг с цвета на шлауха, елиминиращ студови усещания | бр. | 100 |  |  | 0 | 0
| 387 | Трипътник /адаптор/ за торакоцинтеза |  | бр. | 500 |  |  | 0 | 0
| 388 | Дървени шпатули за гърло с гладки и заоблени краища |  | бр. | 9000 |  |  | 0 | 0
| 389 | Трипътно кранче | Трипътно кранче - налягане до 4 bar; въртене на 360°; радиално и аксиално подвижно фиксиране; прозрачен корпус; три кранчета на обща плочка с различни цветове | бр. | 9000 |  |  | 0 | 0
| 390 | Тапички за абокат, Luer Lock | стерилни; бели | бр. | 25000 |  |  | 0 | 0
| 391 | Безиглов интравенозен конектор | Капачка с клапа тип "еластична мембрана" за интравенозен достъп или инфузия без игла; гладка силиконова повърхност, прозрачно тяло за добра визуализация; сигурна връзка и с двата вида луер накрайници, съвместими с липидни и химиотерапевтични разтвори, вливане със скорост 500мл./мин. | бр. | 3000 |  |  | 0 | 0
| 392 | Комбинирани тапички за затваряне на спринцовки и сонди | стерилни; с две страни - Luer и Luer Lock |  | 3000 |  |  | 0 | 0
| 393 | Спайк за аспирация от многодозови флакони | с филтър за частици 5 микрона | бр. | 6000 |  |  | 0 | 0
| 394 | Запушалка за НГ сонди и урокатетри | конусен вид; стерилни, с капачка | бр. | 1200 |  |  | 0 | 0
| 395 | Трансферен спайк (конус) - с двойно острие | позволяващ по лесно изливане на разтвори от големи сакове през гумената им капачка; стерилни | бр. | 300 |  |  | 0 | 0
| 396 | Постелки антимикробни съдържащи 30 адхезивни листа - 45 cm х 115 cm |  | бр. | 300 |  |  | 0 | 0
| 397 | Постелки антимикробни съдържащи 30 адхезивни листа - 60 cm х 115 cm |  | бр. | 150 |  |  | 0 | 0
| 398 | Фолио операционно инцизионно прозрачно стерилно - 42 cm x 42 cm |  | бр. | 100 |  |  | 0 | 0
| 399 | Фолио операционно инцизионно прозрачно стерилно - 40 cm х 34 cm |  | бр. | 200 |  |  | 0 | 0
| 400 | Фолио операционно инцизионно прозрачно стерилно - 15 cm х 26 cm |  | бр. | 200 |  |  | 0 | 0
| 401 | Фолио операционно инцизионно йодирано стерилно - 30 cm x 26 cm |  | бр. | 200 |  |  | 0 | 0
| 402 | Фолио операционно инцизионно йодирано стерилно - 10 cm x 24 cm |  | бр. | 200 |  |  | 0 | 0
| 403 | Джоб инструментален с две отделения, с адхезив - 35 х 42 сm. , стерилен |  | бр. | 200 |  |  | 0 | 0
| 404 | Силиконови тапи за уши |  | чифт | 1200 |  |  | 0 | 0
| 405 | Есмархова лента |  | бр. | 1000 |  |  | 0 | 0
| 406 | Клиничен термометър - без живак |  | бр. | 1000 |  |  | 0 | 0
| 407 | Еднократни термометри с обвивка - за ректално измерване, за бебета |  | бр. | 400 |  |  | 0 | 0
| 408 | Медицински шлаух, силиконов - диаметър 6 и 8 мм/ 25 м |  | бр. | 200 |  |  | 0 | 0
| 409 | Хигиенен чаршаф тип памперс 60/90 | Хигиенен чаршаф, тип памперс, със силно абсорбираща целулозна сърцевина, с горен слой от нетъкан текстил, поддържащ сухота и долен слой от водонепроницаем полиетилен, абсорбция 880 мл, 100 бр./оп., 60 х 90 см | бр. | 20000 |  |  | 0 | 0
| 410 | Пяна за почистване на кожата | Пяна за меко и бързо почистване на кожата, съдържа креатин, изопарафин и патентован неутрализатор на миризмата; неутрално рН, не е необходимо използването на вода; флакон 400 мл | бр. | 500 |  |  | 0 | 0
| 411 | Овлажняващ лосион за много суха кожа | Силно овлажняващ лосион за суха и раздразнена кожа, подходящ след дезинфекция, съдържащ креатин, глицерин, бадемово масло и триглицериди, емулсия тип "вода в масло" с удобна дозираща помпа, микробна чистота <10² CFU/g, 500 мл. | бр. | 600 |  |  | 0 | 0
| 412 | Поддържащ крем за суха и напукана кожа | Лосион за защита на кожата и естествено поддържане на ръцете и тялото с комплекс от: масло от жълт кантарион, авокадо, ланолин, алантоин, лайка,колаген, хамамелис. 500мл | бр. | 800 |  |  | 0 | 0
| ХVІІІ | СПЕЦИФИЧНИ КОНСУМАТИВИ | [6 empty] | 0
| 413 | Хемостатична мрежа /сържицел/ 5х7.5 см |  | бр. | 100 |  |  | 0 | 0
| 414 | Хемостатична мрежа /сържицел/ 10х20 см |  | бр. | 100 |  |  | 0 | 0
| 415 | Разтвор за иригация на хронични рани | Иригационен разтвор за почистване на раневи повърхности и биофилм. Съдържа полихексанид и бетаин. Освобождава фибриновите налепи, ексудатите и бактериалния биофилм при висока тъканна поносимост. | бр. | 150 |  |  | 0 | 0
| 416 | Иригационен разтвор-гел, подсилващ гранулацията | да съдържа полихексанид и бетаин | бр. | 300 |  |  | 0 | 0
| 417 | Спекулум вагинален еднократен L, стерилен |  | бр. | 800 |  |  | 0 | 0
| 418 | Флексибилни вакуум канюли за еднократна употреба от №6 до №12 |  | бр. | 800 |  |  | 0 | 0
| 419 | Разтвор за уста за антимикробно почистване, 250мл | Активен срещу MRSA; без хлорхексидин, фунгоциднж действие | бр. | 100 |  |  | 0 | 0
| ХІХ | ДРЕНАЖНИ СИСТЕМИ | [6 empty] | 0
| 420 | Дренаж Кер латекс Т № 12,14,16,18,20,22,24 |  | бр. | 200 |  |  | 0 | 0
| 421 | Дренове торакални № 12- 36 |  | бр. | 300 |  |  | 0 | 0
| 422 | Нелатон дрен с метален водач за торакоцентеза № 14-16-18-20-22-24 |  | бр. | 150 |  |  | 0 | 0
| 423 | Атравматичен дренаж | Силиконов атравматичен дренаж 50см с рентгенопозитивна ивица, един дистален и 6 латерални отвора | бр. | 500 |  |  | 0 | 0
| 424 | Плосък гофриран дренаж 30 см; 50см. | с рентгенопозитивна ивица, 8мм ; 10мм.; 12мм. диметър | бр. | 1000 |  |  | 0 | 0
| 425 | Кръгъл силиконов дрен | с 4 отходни канала, синя рентгенопозитивна ивица, стерилен, размери CH 10,15,19, 21,24,27 | бр. | 1000 |  |  | 0 | 0
| 426 | Дренажен сет | Дренажен сет със силиконов дренаж 90см, 500мл торба с клапа източване, с 2 пластмасови закачалки | бр. | 500 |  |  | 0 | 0
| 427 | Комплект- дренажен аспиратор | Засмукваща бутилка тип хармоника 500 мл., 200 мл, удължител, клампа, закрепващ механизъм и редон дрен 12-18 CH | бр. | 2000 |  |  | 0 | 0
| ХХ | КОНСУМАТИВИ ЗА НЕВРОХИРУРГИЯ | [6 empty] | 0
| 428 | Вентрикуло-перитонеален шънт - омнишънт | еднопосочна клапа, с работно налягане 80-120 mm H2O; катетър 110 см х 9 см | бр. | 20 |  |  | 0 | 0
| 429 | Тъканно лепило |  | бр. | 20 |  |  | 0 | 0
| 430 | Дуракрил 500мг. |  | оп. | 4 |  |  | 0 | 0
| ХХІ | КОНСУМАТИВИ ЗА СЪДОВА ХИРУРГИЯ | [6 empty] | 0
| 431 | Емболекстрактор тип “Бакстер ”- открит и закрит |  | бр. | 5 |  |  | 0 | 0
| 432 | Емболекстрактор тип “Фогърти” 2F, 3F, 4F, 5F | силиконов, с водач от неръждаема стомана и атравматичен връх, дължина 40 см, диаметър на балона 4мм, max пълнеж 0,05мм | бр. | 400 |  |  | 0 | 0
| 433 | Рингстрипер /дезоблитератор/ тип “Фолмар”, комплект с всички номера |  | оп. | 3 |  |  | 0 | 0
| 434 | PTFE протези | размери: 6/40см; 6/60см; 8/40см; 7/60см | бр. | 150 |  |  | 0 | 0
| 435 | PTFE протези с Хепарин 6/60см | 6/60см | бр. | 30 |  |  | 0 | 0
| 436 | Дакронова протеза с желатин, права | 20х15 см; 18х20 см | бр. | 30 |  |  | 0 | 0
| 437 | Полиестерна протеза с колаген, права | 12мм/30 см; 10мм/ 30 см | бр. | 30 |  |  | 0 | 0
| 438 | Бифуркационна протеза с желатин | 16/8 ммм | бр. | 10 |  |  | 0 | 0
| 439 | Бифуркационна протеза с желатин | 20/10мм | бр. | 10 |  |  | 0 | 0
| ХХІI | ЛАПАРОСКОПСКИ КОНСУМАТИВИ | [6 empty] | 0
| 440 | Троакар ТДК 12: № 10 |  | бр. | 25 |  |  | 0 | 0
| 441 | Троакар ТДК 12: № 5 |  | бр. | 15 |  |  | 0 | 0
| 442 | Лигаментен клипс |  | кутия | 10 |  |  | 0 | 0
| 443 | Игли за ВЕРЕС MU 120 |  | бр. | 25 |  |  | 0 | 0
| ХХІІІ | АРТРОСКОПСКИ КОНСУМАТИВИ | [6 empty] | 0
| 444 | Артоскопски сет |  | бр. | 200 |  |  | 0 | 0
| 445 | Сорбитол- Манитол 3л. |  | сак | 100 |  |  | 0 | 0
| 446 | Стерилни ръкави за камера |  | сак | 200 |  |  | 0 | 0
| ХХІV | КОНСУМАТИВИ ЗА ПАТОХИСТОЛОГИЧНА ЛАБОРАТОРИЯ | [6 empty] | 0
| 447 | Контейнер прозрачен на винт 20 мл | Контейнери прозрачни за биопсични/оперативни материали с капак на винт, 20 мл | бр. | 2200 |  |  | 0 | 0
| 448 | Контейнер прозрачен на винт 60 мл | Контейнери прозрачни за биопсични/оперативни материали с капак на винт, 60 мл | бр. | 1000 |  |  | 0 | 0
| 449 | Контейнер прозрачен на винт 120 мл | Контейнери прозрачни за биопсични/оперативни материали с капак на винт, 120 мл | бр. | 4000 |  |  | 0 | 0
| 450 | Контейнер непрозрачен 500 мл | Контейнери непрозрачни за оперативни материали с дръжка и плътно затварящ се капак, 500 мл | бр. | 700 |  |  | 0 | 0
| 451 | Контейнер непрозрачен 1000 мл | Контейнери непрозрачни за оперативни материали с дръжка и плътно затварящ се капак, 1000 мл | бр. | 320 |  |  | 0 | 0
| 452 | Контейнер непрозрачен 1500 мл | Контейнери непрозрачни за оперативни материали с дръжка и плътно затварящ се капак, 1500 мл | бр. | 150 |  |  | 0 | 0
| 453 | Контейнер непрозрачен 3000 мл | Контейнери непрозрачни за оперативни материали с дръжка и плътно затварящ се капак, 3000 мл | бр. | 150 |  |  | 0 | 0
| 454 | Контейнер непрозрачен 5000 мл | Контейнери непрозрачни за оперативни материали с дръжка и плътно затварящ се капак, 5000 мл | бр. | 100 |  |  | 0 | 0
| ХХV | КОНЦИ ХИРУРГИЧНИ АНТИМИКРОБНИ /полиамидни/ | [6 empty] | 0
| 455 | Конци хирургични, антимикробни № 000 |  | чилета | 3000 |  |  | 0 | 0
| 456 | Конци хирургични, антимикробни № 0 |  | чилета | 3500 |  |  | 0 | 0
| 457 | Конци хирургични, антимикробни № 2 |  | чилета | 7000 |  |  | 0 | 0
| 458 | Конци хирургични, антимикробни № 4 |  | чилета | 3000 |  |  | 0 | 0
| 459 | Конци хирургични, антимикробни № 6 |  | чилета | 1000 |  |  | 0 | 0
| 460 | Компресивни чорапи klas I 3/4 | Компресивни чорапи Клас I ( 18-21 mmHg), градирана компресия, телесен цвят, силиконова лента с точки. Размер 3/4, S | бр. | 200 |  |  | 0 | 0
| 461 | Компресивни чорапи klas I 3/4 | Компресивни чорапи Клас I ( 18-21 mmHg), градирана компресия, телесен цвят, силиконова лента с точки. Размер 3/4, M | бр. | 200 |  |  | 0 | 0
| 462 | Компресивни чорапи klas I 3/4 | Компресивни чорапи Клас I ( 18-21 mmHg), градирана компресия, телесен цвят, силиконова лента с точки. Размер 3/4, L | бр. | 200 |  |  | 0 | 0
| 463 | Компресивни чорапи klas I 3/4 | Компресивни чорапи Клас I ( 18-21 mmHg), градирана компресия, телесен цвят, силиконова лента с точки. Размер 3/4, XL | бр. | 200 |  |  | 0 | 0
| 464 | Компресивни чорапи klas I 7/8 | Компресивни чорапи Клас I ( 18-21 mmHg), градирана компресия, телесен цвят, силиконова лента с точки. Размер 7/8, S | бр. | 200 |  |  | 0 | 0
| 465 | Компресивни чорапи klas I 7/8 | Компресивни чорапи Клас I ( 18-21 mmHg), градирана компресия, телесен цвят, силиконова лента с точки. Размер 7/8, M | бр. | 200 |  |  | 0 | 0
| 466 | Компресивни чорапи klas I 7/8 | Компресивни чорапи Клас I ( 18-21 mmHg), градирана компресия, телесен цвят, силиконова лента с точки. Размер 7/8, L | бр. | 200 |  |  | 0 | 0
| 467 | Компресивни чорапи klas I 7/8 | Компресивни чорапи Клас I ( 18-21 mmHg), градирана компресия, телесен цвят, силиконова лента с точки. Размер 7/8, XL | бр. | 200 |  |  | 0 | 0
| 468 | Компресивни чорапи klas II 3/4 | Компресивни чорапи Клас II ( 23-32 mmHg), градирана компресия, телесен цвят, силиконова лента с точки. Размер 3/4, S | бр. | 200 |  |  | 0 | 0
| 469 | Компресивни чорапи klas II 3/4 | Компресивни чорапи Клас II ( 23-32 mmHg), градирана компресия, телесен цвят, силиконова лента с точки. Размер 3/4, M | бр. | 200 |  |  | 0 | 0
| 470 | Компресивни чорапи klas II 3/4 | Компресивни чорапи Клас II ( 23-32 mmHg), градирана компресия, телесен цвят, силиконова лента с точки. Размер 3/4, L | бр. | 200 |  |  | 0 | 0
| 471 | Компресивни чорапи klas II 3/4 | Компресивни чорапи Клас II ( 23-32 mmHg), градирана компресия, телесен цвят, силиконова лента с точки. Размер 3/4, XL | бр. | 200 |  |  | 0 | 0
| 472 | Компресивни чорапи klas II 7/8 | Компресивни чорапи Клас II ( 23-32 mmHg), градирана компресия, телесен цвят, силиконова лента с точки. Размер 7/8, S | бр. | 200 |  |  | 0 | 0
| 473 | Компресивни чорапи klas II 7/8 | Компресивни чорапи Клас II ( 23-32 mmHg), градирана компресия, телесен цвят, силиконова лента с точки. Размер 7/8, M | бр. | 200 |  |  | 0 | 0
| 474 | Компресивни чорапи klas II 7/8 | Компресивни чорапи Клас II ( 23-32 mmHg), градирана компресия, телесен цвят, силиконова лента с точки. Размер 7/8, L | бр. | 200 |  |  | 0 | 0
| 475 | Компресивни чорапи klas II 7/8 | Компресивни чорапи Клас II ( 23-32 mmHg), градирана компресия, телесен цвят, силиконова лента с точки. Размер 7/8, XL | бр. | 200 |  |  | 0 | 0
| ХХVI | ХИРУРГИЧЕН АТРАВМАТИЧЕН ШЕВЕН МАТЕРИАЛ ЗА ОЧНИ ОПЕРАЦИИ | [6 empty] | 0
| 476 | 4/0 оплетена коприна, 45 см, 3/8 игла, ВО-2, 13мм, двойна шпатула |  | дузина /12бр./ | 15 |  |  | 0 | 0
| 477 | 6/0 оплетена коприна, 45 см, 1/4 игла, ВО-1, 10мм, двойна шпатула |  | дузина /12бр./ | 15 |  |  | 0 | 0
| 478 | 8/0 оплетена коприна, 45 см, 3/8 игла, С-3, 8мм, двойна |  | дузина /12бр./ | 15 |  |  | 0 | 0
| 479 | 10/0 монофиламентен синтетичен найлон, 30 см, 3/8 игла, С-3, 6 мм, двойна |  | дузина /12бр./ | 15 |  |  | 0 | 0
| ХХVІІ | СПИРИТУС ВИНИ | [6 empty] | 0
| 480 | Спиртус вини 70% | разфасовка х1000 мл | литър | 8000 |  |  | 0 | 0
| 481 | Спиртус вини 95% | разфасовка х1000 мл | литър | 3000 |  |  | 0 | 0
| ХХVІІІ | ЗАТВОРЕНА СИСТЕМА ЗА ВЗЕМАНЕ НА КРЪВ | [6 empty] | 0
| 482 | Епруветка за серум със сепариращ гел | Ø 13мм х 10 мл; тип-вакуум | бр. | 120000 |  |  | 0 | 0
| 483 | Епруветка за кръвна картина с EDTA-К (до 3 мл) | Ø 13мм х 75мм; тип-вакуум | бр. | 70000 |  |  | 0 | 0
| 484 | Епруветка за венозна кръв с антикоагулант "Li-Heparin" (3,5 мл) | с Ø 13 мм | бр. | 15000 |  |  | 0 | 0
| 485 | Епруветка за коагулация с натриев цитрат | Ø 13мм х 75мм | бр. | 50000 |  |  | 0 | 0
| 486 | Епруветка за СУЕ с натриев цитрат | тип-вакуум | бр. | 25000 |  |  | 0 | 0
| 487 | Статив за СУЕ |  | бр. | 30 |  |  | 0 | 0
| 488 | Игла с адаптер (без предпазващ механизъм) 20G, 21G, 22G |  | бр. | 50000 |  |  | 0 | 0
| 489 | Игла с адаптер (с предпазващ механизъм) 20G, 21G, 22G |  | бр. | 50000 |  |  | 0 | 0
| 490 | Игла тип Бътерфлай (с предпазващ механизъм) 21G |  | бр. | 1000 |  |  | 0 | 0
| 491 | Сет за вземане на кръв, тип Бътерфлай (с предпазващ механизъм) 21G | 1. Дължина на иглата 19 мм; 2. Дължина на шлауха 178 мм 3. Наличие на луер адаптор за вземане на кръв; 4. Да дава възможност за краткотрайна инфузия до 2 часа; 5. Да дава възможност за взимане на кръв за хемокултури | бр. | 1000 |  |  | 0 | 0
| 492 | Сет за вземане на кръв, тип Бътерфлай (с предпазващ механизъм) 23G | 1. Дължина на иглата 19 мм; 2. Дължина на шлауха 178 мм 3. Наличие на луер адаптор за вземане на кръв; 4. Да дава възможност за краткотрайна инфузия до 2 часа; 5. Да дава възможност за взимане на кръв за хемокултури. | бр. | 1000 |  |  | 0 | 0
| 493 | Холдер | 1.За еднократна употреба 2.Материал PP 3.Възможност за навиване на игла за вземане на кръв; 4. Осигурява ъзможност за взимане на кръв за хемокултури; 5. Прозрачен за по-добра визуализация. | бр. | 150000 |  |  | 0 | 0
| 494 | Стерилен адаптер за абокати към системата за вземане на кръв |  | бр. | 15000 |  |  | 0 | 0
| 495 | Микротейнер за серум със сепариращ гел |  | бр. | 50000 |  |  | 0 | 0
| 496 | Микротейнер за неонатален билирубин с гел |  | бр. | 50000 |  |  | 0 | 0
| 497 | Микроконтейнер с цитрат за хемостаза с капилярка |  | бр. | 50000 |  |  | 0 | 0
| 498 | Микротейнери за периферна кръв с ЕDТА | С капилярка | бр. | 25000 |  |  | 0 | 0
| 499 | Контейнери за стерилна урина 30мл., 40мл., 60мл. |  | бр. | 20000 |  |  | 0 | 0
| 500 | Тампон дървен, памук, индивидуално опакован | стерилен | бр. | 40000 |  |  | 0 | 0
| 501 | Транспортен тампон с туба, индивидуално опакован | стерилен | бр. | 6000 |  |  | 0 | 0
| 502 | Тампони стерилни за секрет в епруветка с транспортна среда на Амиес, пластмасов държач и етикет |  | бр. | 4000 |  |  | 0 | 0
| ХХІХ | ДРУГИ СПЕЦИФИЧНИ ПРЕВРЪЗКИ И РАЗТВОРИ ЗА ИНФЕКТИРАНИ И СИЛНО ЕКСУДИРАЩИ РАНИ | [6 empty] | 0
| 503 | Стерилна сребърна превръзка с йонизирано сребро и калциев-алгинатен контактен слой,размер 10см/10см | Ранева превръзка, с йонизирано сребро, калциев алгинат и полиуретанов дунапрен. Устойчива антибактериална ефективност до 7 дни, без необходимост от вторична абсорбираща превръзка, да не оставя следи по кожата и да намалява риска от мацерация около раната | бр. | 500 |  |  | 0 | 0
| 504 | Стерилна сребърна превръзка с йонизирано сребро и калциев-алгинатен контактен слой,размер 15см/15см | Ранева превръзка, с йонизирано сребро, калциев алгинат и полиуретанов дунапрен. Устойчива антибактериална ефективност до 7 дни, без необходимост от вторична абсорбираща превръзка, да не оставя следи по кожата и да намалява риска от мацерация около раната | бр. | 500 |  |  | 0 | 0
| 505 | Стерилна сребърна превръзка с йонизирано сребро и калциев-алгинатен контактен слой,размер 20см/20см | Ранева превръзка, с йонизирано сребро, калциев алгинат и полиуретанов дунапрен. Устойчива антибактериална ефективност до 7 дни, без необходимост от вторична абсорбираща превръзка, да не оставя следи по кожата и да намалява риска от мацерация около раната | бр. | 500 |  |  | 0 | 0
| 506 | Стерилна адхезивна,водоустойчива абсорбираща превръзка със мек силиконов контактен слой с различни по големина дупки. 7,5/см7,5см | Двуслойна, пенеста превръзка,адхезивна, дишаща, с контактен слой от мек силиконов материал, който предпазва от залепване върху раната,осигурява висок комфорт на пациента и атравматично поставяне и премахване на превръзката, с висок коефициент на изпаряемост, порьозен материал позволяващ лесно преминаване на ексудата към превръзката и контролируемо отдаване към раната с цел подържане на влажна ранева среда Залепващият слой е безцветен и изграден от медицински силикон,надупчен с две различни по големина дупки | бр. | 500 |  |  | 0 | 0
| 507 | Стерилна адхезивна,водоустойчива абсорбираща превръзка със мек силиконов контактен слой с различни по големина дупки. 10см/10см | Двуслойна, пенеста превръзка,адхезивна, дишаща, с контактен слой от мек силиконов материал, който предпазва от залепване върху раната,осигурява висок комфорт на пациента и атравматично поставяне и премахване на превръзката, с висок коефициент на изпаряемост, порьозен материал позволяващ лесно преминаване на ексудата към превръзката и контролируемо отдаване към раната с цел подържане на влажна ранева среда Залепващият слой е безцветен и изграден от медицински силикон,надупчен с две различни по големина дупки | бр. | 500 |  |  | 0 | 0
| 508 | Стерилна адхезивна,водоустойчива абсорбираща превръзка със мек силиконов контактен слой с различни по големина дупки. 15/см15см | Двуслойна, пенеста превръзка,адхезивна, дишаща, с контактен слой от мек силиконов материал, който предпазва от залепване върху раната,осигурява висок комфорт на пациента и атравматично поставяне и премахване на превръзката, с висок коефициент на изпаряемост, порьозен материал позволяващ лесно преминаване на ексудата към превръзката и контролируемо отдаване към раната с цел подържане на влажна ранева среда Залепващият слой е безцветен и изграден от медицински силикон,надупчен с две различни по големина дупки | бр. | 500 |  |  | 0 | 0
| 509 | Стерилна адхезивна,водоустойчива абсорбираща превръзка със мек силиконов контактен слой с различни по големина дупки. 15/см20см | Двуслойна, пенеста превръзка,адхезивна, дишаща, с контактен слой от мек силиконов материал, който предпазва от залепване върху раната,осигурява висок комфорт на пациента и атравматично поставяне и премахване на превръзката, с висок коефициент на изпаряемост, порьозен материал позволяващ лесно преминаване на ексудата към превръзката и контролируемо отдаване към раната с цел подържане на влажна ранева среда Залепващият слой е безцветен и изграден от медицински силикон,надупчен с две различни по големина дупки | бр. | 500 |  |  | 0 | 0
| 510 | Стерилна адхезивна,водоустойчива абсорбираща превръзка със мек силиконов контактен слой с различни по големина дупки. 20/см20см | Двуслойна, пенеста превръзка,адхезивна, дишаща, с контактен слой от мек силиконов материал, който предпазва от залепване върху раната,осигурява висок комфорт на пациента и атравматично поставяне и премахване на превръзката, с висок коефициент на изпаряемост, порьозен материал позволяващ лесно преминаване на ексудата към превръзката и контролируемо отдаване към раната с цел подържане на влажна ранева среда Залепващият слой е безцветен и изграден от медицински силикон,надупчен с две различни по големина дупки | бр. | 500 |  |  | 0 | 0
| XXX | ХИРУРГИЧНИ КОНСУМАТИВИ | [6 empty] | 0
| 511 | Хемостатична гъба, резорбируема 8х5х1 см | да е от свински желатин и да се абсорбира напълно; да е биосъвместима с тъканите; срок на резорбция 3-4 седмици | бр. | 1000 |  |  | 0 | 0
| 512 | Хемостатична гъба, резорбируема 8х2х1 см | да е от свински желатин и да се абсорбира напълно; да е биосъвместима с тъканите; срок на резорбция 3-4 седмици | бр. | 700 |  |  | 0 | 0
| 513 | Хемостатична гъба, резорбируема 1х1х1 см | да е от свински желатин и да се абсорбира напълно; да е биосъвместима с тъканите; срок на резорбция 3-4 седмици | бр. | 700 |  |  | 0 | 0
| 514 | Хемостатична гъба, резорбируема 5х8 см | Хемостатична гъба, резорбируема от натурален говежди колаген, резорбируема, подходяща за капилярно кървене и паренхимни органи | бр. | 600 |  |  | 0 | 0
| 515 | Хемостатична гъба, резорбируема 5х3 см | Хемостатична гъба, резорбируема от натурален говежди колаген, резорбируема, подходяща за капилярно кървене и паренхимни органи | бр. | 300 |  |  | 0 | 0
| 516 | Хемостатично резорбируемо платно 5х7 см | от оксигенирана резорбируема целулоза | бр. | 300 |  |  | 0 | 0
| 517 | Хемостатична гъба, резорбируема 5х3 см | Хемостатична гъба, резорбируема от компресиран говежди колаген, резорбируема, осъществява хемостаза за 140 сек.;подходяща за обилно кървене | бр. | 100 |  |  | 0 | 0
| 518 | Костен восък, плочка 2,5 гр. | За спиране на кървене от черепа. | бр. | 48 |  |  | 0 | 0
| 519 | Синтетична нерезорбируема монофиламентна лента диаметър 1.2мм с 3/8 обла игла със затъпен връх, дължина 2х45см | Синтетична нерезорбируема монофиламентна лента, от рентгенопозитивен силикон с игла от закалена стомана със силиконово покритие. | бр. стерил-но пакетче | 24 |  |  | 0 | 0
| 520 | Синтетичен резорбируем плетен конец дебелина 0, дължина 70см, обла игла 1/2 30мм | Синтетичен резорбируем плетен конец със кратък срок на резорбция, от 100% полигликолова киселина с глюконатно покритие; 50% загуба на здравина на 5-ия ден; пълна резорбция на 42-и ден; игла със силиконово покритие; двойна опаковка. | бр. стерил-но пакетче | 1800 |  |  | 0 | 0
| 521 | Синтетичен резорбируем плетен конецдебелина 1, дължина 90см, подсилена обла игла 1/2 40мм | Синтетичен резорбируем плетен конец със кратък срок на резорбция, от 100% полигликолова киселина с глюконатно покритие; 50% загуба на здравина на 5-ия ден; пълна резорбция на 42-и ден; игла със силиконово покритие; двойна опаковка. | бр. стерил-но пакетче | 1800 |  |  | 0 | 0
| 522 | Синтетичен резорбируем плетен конец дебелина 1, дължина 90см, подсилена обла игла 1/2 43мм | Синтетичен резорбируем плетен конец със кратък срок на резорбция, от 100% полигликолова киселина с глюконатно покритие; 50% загуба на здравина на 5-ия ден; пълна резорбция на 42-и ден; игла със силиконово покритие; двойна опаковка. | бр. стерил-но пакетче | 720 |  |  | 0 | 0
| 523 | Синтетичен резорбируем плетен конец дебелина 4/0, дължина 70см, обла игла 1/2 17мм | Синтетичен резорбируем плетен конец със кратък срок на резорбция, от 100% полигликолова киселина с глюконатно покритие; 50% загуба на здравина на 5-ия ден; пълна резорбция на 42-и ден; игла със силиконово покритие; двойна опаковка. | бр. стерил-но пакетче | 216 |  |  | 0 | 0
| 524 | Синтетичен резорбируем плетен конец дебелина 3/0, дължина 70см, обла игла 1/2 17мм | Синтетичен резорбируем плетен конец със кратък срок на резорбция, от 100% полигликолова киселина с глюконатно покритие; 50% загуба на здравина на 5-ия ден; пълна резорбция на 42-и ден; игла със силиконово покритие; двойна опаковка. | бр. стерил-но пакетче | 216 |  |  | 0 | 0
| 525 | Синтетичен резорбируем плетен конец дебелина 4/0, дължина 70см, обла игла 1/2 22мм | Синтетичен резорбируем плетен конец със кратък срок на резорбция, от 100% полигликолова киселина с глюконатно покритие; 50% загуба на здравина на 5-ия ден; пълна резорбция на 42-и ден; игла със силиконово покритие; двойна опаковка. | бр. стерил-но пакетче | 216 |  |  | 0 | 0
| 526 | Синтетичен резорбируем плетен конец дебелина 3/0, дължина 70см, обла игла 1/2 22мм | Синтетичен резорбируем плетен конец със кратък срок на резорбция, от 100% полигликолова киселина с глюконатно покритие; 50% загуба на здравина на 5-ия ден; пълна резорбция на 42-и ден; игла със силиконово покритие; двойна опаковка. | бр. стерил-но пакетче | 360 |  |  | 0 | 0
| 527 | Синтетичен резорбируем плетен конец дебелина 3/0, дължина 70см, обла игла 1/2 26мм | Синтетичен резорбируем плетен конец със кратък срок на резорбция, от 100% полигликолова киселина с глюконатно покритие; 50% загуба на здравина на 5-ия ден; пълна резорбция на 42-и ден; игла със силиконово покритие; двойна опаковка. | бр. стерил-но пакетче | 360 |  |  | 0 | 0
| 528 | Синтетичен резорбируем плетен конец дебелина 2/0, дължина 70см, обла игла 1/2 26мм | Синтетичен резорбируем плетен конец със кратък срок на резорбция, от 100% полигликолова киселина с глюконатно покритие; 50% загуба на здравина на 5-ия ден; пълна резорбция на 42-и ден; игла със силиконово покритие; двойна опаковка. | бр. стерил-но пакетче | 360 |  |  | 0 | 0
| 529 | Синтетичен резорбируем плетен конец дебелина 0, дължина 70см, обла игла 1/2 26мм | Синтетичен резорбируем плетен конец със кратък срок на резорбция, от 100% полигликолова киселина с глюконатно покритие; 50% загуба на здравина на 5-ия ден; пълна резорбция на 42-и ден; игла със силиконово покритие; двойна опаковка. | бр. стерил-но пакетче | 360 |  |  | 0 | 0
| 530 | Синтетичен резорбируем плетен конец, дебелина 1, дължина 70см, подсилена обла игла 1/2 26мм | Синтетичен резорбируем плетен конец със кратък срок на резорбция, от 100% полигликолова киселина с глюконатно покритие; 50% загуба на здравина на 5-ия ден; пълна резорбция на 42-и ден; игла със силиконово покритие; двойна опаковка. | бр. стерил-но пакетче | 360 |  |  | 0 | 0
| 531 | Синтетичен резорбируем плетен конец дебелина 2/0, дължина 70см, обла игла 1/2 30мм | Синтетичен резорбируем плетен конец със кратък срок на резорбция, от 100% полигликолова киселина с глюконатно покритие; 50% загуба на здравина на 5-ия ден; пълна резорбция на 42-и ден; игла със силиконово покритие; двойна опаковка. | бр. стерил-но пакетче | 720 |  |  | 0 | 0
| 532 | Синтетичен резорбируем плетен конец дебелина 0, дължина 70см, обла игла 1/2 30мм | Синтетичен резорбируем плетен конец със кратък срок на резорбция, от 100% полигликолова киселина с глюконатно покритие; 50% загуба на здравина на 5-ия ден; пълна резорбция на 42-и ден; игла със силиконово покритие; двойна опаковка. | бр. стерил-но пакетче | 720 |  |  | 0 | 0
| 533 | Синтетичен резорбируем плетен конец дебелина 1, дължина 70см, обла игла 1/2 30мм | Синтетичен резорбируем плетен конец със кратък срок на резорбция, от 100% полигликолова киселина с глюконатно покритие; 50% загуба на здравина на 5-ия ден; пълна резорбция на 42-и ден; игла със силиконово покритие; двойна опаковка. | бр. стерил-но пакетче | 720 |  |  | 0 | 0
| 534 | Синтетичен резорбируем плетен конец дебелина 0, дължина 90см, подсилена обла игла 1/2 40мм | Синтетичен резорбируем плетен конец със кратък срок на резорбция, от 100% полигликолова киселина с глюконатно покритие; 50% загуба на здравина на 5-ия ден; пълна резорбция на 42-и ден; игла със силиконово покритие; двойна опаковка. | бр. стерил-но пакетче | 720 |  |  | 0 | 0
| 535 | Синтетичен резорбируем плетен конец дебелина 2, дължина 90см, подсилена обла игла 1/2 40мм | Синтетичен резорбируем плетен конец със кратък срок на резорбция, от 100% полигликолова киселина с глюконатно покритие; 50% загуба на здравина на 5-ия ден; пълна резорбция на 42-и ден; игла със силиконово покритие; двойна опаковка. | бр. стерил-но пакетче | 1800 |  |  | 0 | 0
| 536 | Синтетичен резорбируем плетен конец дебелина 0, дължина 90см, подсилена обла игла 1/2 37мм | Синтетичен резорбируем плетен конец със кратък срок на резорбция, от 100% полигликолова киселина с глюконатно покритие; 50% загуба на здравина на 5-ия ден; пълна резорбция на 42-и ден; игла със силиконово покритие; двойна опаковка. | бр. стерил-но пакетче | 1800 |  |  | 0 | 0
| 537 | Синтетичен резорбируем плетен конец дебелина 1, дължина 90см, подсилена обла игла 1/2 37мм | Синтетичен резорбируем плетен конец със кратък срок на резорбция, от 100% полигликолова киселина с глюконатно покритие; 50% загуба на здравина на 5-ия ден; пълна резорбция на 42-и ден; игла със силиконово покритие; двойна опаковка. | бр. стерил-но пакетче | 1800 |  |  | 0 | 0
| 538 | Синтетичен резорбируем плетен конец дебелина 1, дължина 90см, обла игла 1/2 48мм | Синтетичен резорбируем плетен конец със кратък срок на резорбция, от 100% полигликолова киселина с глюконатно покритие; 50% загуба на здравина на 5-ия ден; пълна резорбция на 42-и ден; игла със силиконово покритие; двойна опаковка. | бр. стерил-но пакетче | 1800 |  |  | 0 | 0
| 539 | Синтетичен резорбируем плетен конец дебелина 2, дължина 90см, обла игла 1/2 48мм | Синтетичен резорбируем плетен конец със кратък срок на резорбция, от 100% полигликолова киселина с глюконатно покритие; 50% загуба на здравина на 5-ия ден; пълна резорбция на 42-и ден; игла със силиконово покритие; двойна опаковка. | бр. стерил-но пакетче | 1800 |  |  | 0 | 0
| 540 | Синтетичен резорбируем плетен конец - лигатури, дебелина 4/0, 6X45см | Синтетичен резорбируем плетен конец със кратък срок на резорбция, от 100% полигликолова киселина с глюконатно покритие; 50% загуба на здравина на 5-ия ден; пълна резорбция на 42-и ден; двойна опаковка. | бр. стерил-но пакетче | 1800 |  |  | 0 | 0
| 541 | Синтетичен резорбируем плетен конец - лигатури, дебелина 3/0, 6X45см | Синтетичен резорбируем плетен конец със кратък срок на резорбция, от 100% полигликолова киселина с глюконатно покритие; 50% загуба на здравина на 5-ия ден; пълна резорбция на 42-и ден; двойна опаковка. | бр. стерил-но пакетче | 1800 |  |  | 0 | 0
| 542 | Синтетичен резорбируем плетен конец - лигатури, дебелина 2/0, 6X45см | Синтетичен резорбируем плетен конец със кратък срок на резорбция, от 100% полигликолова киселина с глюконатно покритие; 50% загуба на здравина на 5-ия ден; пълна резорбция на 42-и ден; двойна опаковка. | бр. стерил-но пакетче | 1800 |  |  | 0 | 0
| 543 | Синтетичен резорбируем плетен конец - лигатури, дебелина 0, 6X45см | Синтетичен резорбируем плетен конец със кратък срок на резорбция, от 100% полигликолова киселина с глюконатно покритие; 50% загуба на здравина на 5-ия ден; пълна резорбция на 42-и ден; двойна опаковка. | бр. стерил-но пакетче | 1800 |  |  | 0 | 0
| 544 | Синтетичен резорбируем плетен конец - лигатури, дебелина 1, 6X45см | Синтетичен резорбируем плетен конец със кратък срок на резорбция, от 100% полигликолова киселина с глюконатно покритие; 50% загуба на здравина на 5-ия ден; пълна резорбция на 42-и ден; двойна опаковка. | бр. стерил-но пакетче | 1800 |  |  | 0 | 0
| 545 | Синтетичен резорбируем плетен конец - лигатури, дебелина 2, 6X45см | Синтетичен резорбируем плетен конец със кратък срок на резорбция, от 100% полигликолова киселина с глюконатно покритие; 50% загуба на здравина на 5-ия ден; пълна резорбция на 42-и ден; двойна опаковка. | бр. стерил-но пакетче | 1800 |  |  | 0 | 0
| 546 | Синтетичен резорбируем плетен конец - лигатури, дебелина 4/0, 5X70см | Синтетичен резорбируем плетен конец със кратък срок на резорбция, от 100% полигликолова киселина с глюконатно покритие; 50% загуба на здравина на 5-ия ден; пълна резорбция на 42-и ден; двойна опаковка. | бр. стерил-но пакетче | 1800 |  |  | 0 | 0
| 547 | Синтетичен резорбируем плетен конец - лигатури, дебелина 3/0, 5X70см | Синтетичен резорбируем плетен конец със кратък срок на резорбция, от 100% полигликолова киселина с глюконатно покритие; 50% загуба на здравина на 5-ия ден; пълна резорбция на 42-и ден; двойна опаковка. | бр. стерил-но пакетче | 1800 |  |  | 0 | 0
| 548 | Синтетичен резорбируем плетен конец - лигатури, дебелина 2/0, 5X70см | Синтетичен резорбируем плетен конец със кратък срок на резорбция, от 100% полигликолова киселина с глюконатно покритие; 50% загуба на здравина на 5-ия ден; пълна резорбция на 42-и ден; двойна опаковка. | бр. стерил-но пакетче | 1800 |  |  | 0 | 0
| 549 | Синтетичен резорбируем плетен конец - лигатури, дебелина 0, 5X70см | Синтетичен резорбируем плетен конец със кратък срок на резорбция, от 100% полигликолова киселина с глюконатно покритие; 50% загуба на здравина на 5-ия ден; пълна резорбция на 42-и ден; двойна опаковка. | бр. стерил-но пакетче | 1800 |  |  | 0 | 0
| 550 | Синтетичен резорбируем плетен конец - лигатури, дебелина 1, 5X70см | Синтетичен резорбируем плетен конец със кратък срок на резорбция, от 100% полигликолова киселина с глюконатно покритие; 50% загуба на здравина на 5-ия ден; пълна резорбция на 42-и ден; двойна опаковка. | бр. стерил-но пакетче | 1800 |  |  | 0 | 0
| 551 | Синтетичен резорбируем плетен конец - лигатури, дебелина 2, 5X70см | Синтетичен резорбируем плетен конец със кратък срок на резорбция, от 100% полигликолова киселина с глюконатно покритие; 50% загуба на здравина на 5-ия ден; пълна резорбция на 42-и ден; двойна опаковка. | бр. стерил-но пакетче | 1800 |  |  | 0 | 0
| 552 | Синтетичен резорбируем плетен конец - лигатури, дебелина 3/0, 3X45см | Синтетичен резорбируем плетен конец със кратък срок на резорбция, от 100% полигликолова киселина с глюконатно покритие; 50% загуба на здравина на 5-ия ден; пълна резорбция на 42-и ден; двойна опаковка. | бр. стерил-но пакетче | 1800 |  |  | 0 | 0
| 553 | Синтетичен резорбируем плетен конец - лигатури, дебелина 2/0, 3X45см | Синтетичен резорбируем плетен конец със кратък срок на резорбция, от 100% полигликолова киселина с глюконатно покритие; 50% загуба на здравина на 5-ия ден; пълна резорбция на 42-и ден; двойна опаковка. | бр. стерил-но пакетче | 1800 |  |  | 0 | 0
| 554 | Синтетичен резорбируем плетен конец - лигатури, дебелина 0, 3X45см | Синтетичен резорбируем плетен конец със кратък срок на резорбция, от 100% полигликолова киселина с глюконатно покритие; 50% загуба на здравина на 5-ия ден; пълна резорбция на 42-и ден; двойна опаковка. | бр. стерил-но пакетче | 1800 |  |  | 0 | 0
| 555 | Синтетичен резорбируем плетен конец - лигатури, дебелина 1, 3X45см | Синтетичен резорбируем плетен конец със кратък срок на резорбция, от 100% полигликолова киселина с глюконатно покритие; 50% загуба на здравина на 5-ия ден; пълна резорбция на 42-и ден; двойна опаковка. | бр. стерил-но пакетче | 1800 |  |  | 0 | 0
| 556 | Синтетичен резорбируем монофиламентен конец - дебелина 3/0, дължина 70см, режеща игла 3/8 24мм | Синтетичен резорбируем монофиламентен конец със кратък срок на резорбция, от 100% глюконат; 50% загуба на здравина на 7-ия ден; пълна резорбция на 56-и ден; игла със силиконово покритие; двойна опаковка. | бр. стерил-но пакетче | 720 |  |  | 0 | 0
| 557 | Синтетичен резорбируем монофиламентен конец - дебелина 2/0, дължина 70см, режеща игла 3/8 24мм | Синтетичен резорбируем монофиламентен конец със кратък срок на резорбция, от 100% глюконат; 50% загуба на здравина на 7-ия ден; пълна резорбция на 56-и ден; игла със силиконово покритие; двойна опаковка. | бр. стерил-но пакетче | 720 |  |  | 0 | 0
| 558 | Синтетичен резорбируем монофиламентен конец - дебелина 2/0, дължина 70см, режеща игла 3/8 30мм | Синтетичен резорбируем монофиламентен конец със кратък срок на резорбция, от 100% глюконат; 50% загуба на здравина на 7-ия ден; пълна резорбция на 56-и ден; игла със силиконово покритие; двойна опаковка. | бр. стерил-но пакетче | 720 |  |  | 0 | 0
| 559 | Синтетичен резорбируем монофиламентен конец - дебелина 3/0, дължина 70см, обла игла 1/2 22мм | Синтетичен резорбируем монофиламентен конец със кратък срок на резорбция, от 100% глюконат; 50% загуба на здравина на 7-ия ден; пълна резорбция на 56-и ден; игла със силиконово покритие; двойна опаковка. | бр. стерил-но пакетче | 720 |  |  | 0 | 0
| 560 | Синтетичен резорбируем монофиламентен конец - дебелина 2/0, дължина 70см, обла игла 1/2 22мм | Синтетичен резорбируем монофиламентен конец със кратък срок на резорбция, от 100% глюконат; 50% загуба на здравина на 7-ия ден; пълна резорбция на 56-и ден; игла със силиконово покритие; двойна опаковка. | бр. стерил-но пакетче | 720 |  |  | 0 | 0
| 561 | Синтетичен резорбируем монофиламентен конец - дебелина 4/0, дължина 70см, обла игла 1/2 17мм | Синтетичен резорбируем монофиламентен конец със кратък срок на резорбция, от 100% глюконат; 50% загуба на здравина на 7-ия ден; пълна резорбция на 56-и ден; игла със силиконово покритие; двойна опаковка. | бр. стерил-но пакетче | 720 |  |  | 0 | 0
| 562 | Синтетичен резорбируем монофиламентен конец - дебелина 3/0, дължина 70см, обла игла 1/2 17мм | Синтетичен резорбируем монофиламентен конец със кратък срок на резорбция, от 100% глюконат; 50% загуба на здравина на 7-ия ден; пълна резорбция на 56-и ден; игла със силиконово покритие; двойна опаковка. | бр. стерил-но пакетче | 720 |  |  | 0 | 0
| 563 | Синтетичен резорбируем плетен конец дебелина 4/0, дължина 70см, обла игла 1/2 13мм | Синтетичен резорбируем плетен конец със среден срок на резорбция, от 100% полигликолова киселина с глюконатно покритие; 50% загуба на здравина на 18-ия ден; пълна резорбция на 60-90-и ден; игла със силиконово покритие; двойна опаковка | бр. стерил-но пакетче | 720 |  |  | 0 | 0
| 564 | Синтетичен резорбируем плетен конец дебелина 4/0, дължина 70см, обла игла 1/2 22мм | Синтетичен резорбируем плетен конец със среден срок на резорбция, от 100% полигликолова киселина с глюконатно покритие; 50% загуба на здравина на 18-ия ден; пълна резорбция на 60-90-и ден; игла със силиконово покритие; двойна опаковка | бр. стерил-но пакетче | 720 |  |  | 0 | 0
| 565 | Синтетичен резорбируем плетен конец дебелина 3/0, дължина 70см, обла игла 1/2 22мм | Синтетичен резорбируем плетен конец със среден срок на резорбция, от 100% полигликолова киселина с глюконатно покритие; 50% загуба на здравина на 18-ия ден; пълна резорбция на 60-90-и ден; игла със силиконово покритие; двойна опаковка | бр. стерил-но пакетче | 720 |  |  | 0 | 0
| 566 | Синтетичен резорбируем плетен конец дебелина 2/0, дължина 70см, обла игла 1/2 22мм | Синтетичен резорбируем плетен конец със среден срок на резорбция, от 100% полигликолова киселина с глюконатно покритие; 50% загуба на здравина на 18-ия ден; пълна резорбция на 60-90-и ден; игла със силиконово покритие; двойна опаковка | бр. стерил-но пакетче | 360 |  |  | 0 | 0
| 567 | Синтетичен резорбируем плетен конец дебелина 3/0, дължина 70см, обла игла 1/2 26мм | Синтетичен резорбируем плетен конец със среден срок на резорбция, от 100% полигликолова киселина с глюконатно покритие; 50% загуба на здравина на 18-ия ден; пълна резорбция на 60-90-и ден; игла със силиконово покритие; двойна опаковка | бр. стерил-но пакетче | 360 |  |  | 0 | 0
| 568 | Синтетичен резорбируем плетен конец дебелина 2/0, дължина 70см, обла игла 1/2 26мм | Синтетичен резорбируем плетен конец със среден срок на резорбция, от 100% полигликолова киселина с глюконатно покритие; 50% загуба на здравина на 18-ия ден; пълна резорбция на 60-90-и ден; игла със силиконово покритие; двойна опаковка | бр. стерил-но пакетче | 720 |  |  | 0 | 0
| 569 | Синтетичен резорбируем плетен конец дебелина 0, дължина 70см, обла игла 1/2 26мм | Синтетичен резорбируем плетен конец със среден срок на резорбция, от 100% полигликолова киселина с глюконатно покритие; 50% загуба на здравина на 18-ия ден; пълна резорбция на 60-90-и ден; игла със силиконово покритие; двойна опаковка | бр. стерил-но пакетче | 720 |  |  | 0 | 0
| 570 | Синтетичен резорбируем плетен конец дебелина 1, дължина 70см, обла игла 1/2 26мм | Синтетичен резорбируем плетен конец със среден срок на резорбция, от 100% полигликолова киселина с глюконатно покритие; 50% загуба на здравина на 18-ия ден; пълна резорбция на 60-90-и ден; игла със силиконово покритие; двойна опаковка | бр. стерил-но пакетче | 720 |  |  | 0 | 0
| 571 | Синтетичен резорбируем плетен конец дебелина 0, дължина 70см, обла игла 1/2 30мм | Синтетичен резорбируем плетен конец със среден срок на резорбция, от 100% полигликолова киселина с глюконатно покритие; 50% загуба на здравина на 18-ия ден; пълна резорбция на 60-90-и ден; игла със силиконово покритие; двойна опаковка | бр. стерил-но пакетче | 1800 |  |  | 0 | 0
| 572 | Синтетичен резорбируем плетен конец дебелина 1, дължина 70см, обла игла 1/2 30мм | Синтетичен резорбируем плетен конец със среден срок на резорбция, от 100% полигликолова киселина с глюконатно покритие; 50% загуба на здравина на 18-ия ден; пълна резорбция на 60-90-и ден; игла със силиконово покритие; двойна опаковка | бр. стерил-но пакетче | 1800 |  |  | 0 | 0
| 573 | Синтетичен резорбируем плетен конец дебелина 3/0, дължина 90см, обла игла 1/2 30мм | Синтетичен резорбируем плетен конец със среден срок на резорбция, от 100% полигликолова киселина с глюконатно покритие; 50% загуба на здравина на 18-ия ден; пълна резорбция на 60-90-и ден; игла със силиконово покритие; двойна опаковка | бр. стерил-но пакетче | 720 |  |  | 0 | 0
| 574 | Синтетичен резорбируем плетен конец дебелина 2/0, дължина 90см, обла игла 1/2 30мм | Синтетичен резорбируем плетен конец със среден срок на резорбция, от 100% полигликолова киселина с глюконатно покритие; 50% загуба на здравина на 18-ия ден; пълна резорбция на 60-90-и ден; игла със силиконово покритие; двойна опаковка | бр. стерил-но пакетче | 720 |  |  | 0 | 0
| 575 | Синтетичен резорбируем плетен конец дебелина 0, дължина 90см, обла игла 1/2 30мм | Синтетичен резорбируем плетен конец със среден срок на резорбция, от 100% полигликолова киселина с глюконатно покритие; 50% загуба на здравина на 18-ия ден; пълна резорбция на 60-90-и ден; игла със силиконово покритие; двойна опаковка | бр. стерил-но пакетче | 1080 |  |  | 0 | 0
| 576 | дебелина 0, дължина 70см, обла игла 1/2 37мм | Синтетичен резорбируем плетен конец със среден срок на резорбция, от 100% полигликолова киселина с глюконатно покритие; 50% загуба на здравина на 18-ия ден; пълна резорбция на 60-90-и ден; игла със силиконово покритие; двойна опаковка | бр. стерил-но пакетче | 1800 |  |  | 0 | 0
| 577 | дебелина 1, дължина 70см, обла игла 1/2 37мм | Синтетичен резорбируем плетен конец със среден срок на резорбция, от 100% полигликолова киселина с глюконатно покритие; 50% загуба на здравина на 18-ия ден; пълна резорбция на 60-90-и ден; игла със силиконово покритие; двойна опаковка | бр. стерил-но пакетче | 1800 |  |  | 0 | 0
| 578 | дебелина 0, дължина 70см, усилена обла игла 1/2 40мм | Синтетичен резорбируем плетен конец със среден срок на резорбция, от 100% полигликолова киселина с глюконатно покритие; 50% загуба на здравина на 18-ия ден; пълна резорбция на 60-90-и ден; игла със силиконово покритие; двойна опаковка | бр. стерил-но пакетче | 720 |  |  | 0 | 0
| 579 | дебелина 1, дължина 70см, усилена обла игла 1/2 40мм | Синтетичен резорбируем плетен конец със среден срок на резорбция, от 100% полигликолова киселина с глюконатно покритие; 50% загуба на здравина на 18-ия ден; пълна резорбция на 60-90-и ден; игла със силиконово покритие; двойна опаковка | бр. стерил-но пакетче | 1800 |  |  | 0 | 0
| 580 | дебелина 2, дължина 70см, усилена обла игла 1/2 40мм | Синтетичен резорбируем плетен конец със среден срок на резорбция, от 100% полигликолова киселина с глюконатно покритие; 50% загуба на здравина на 18-ия ден; пълна резорбция на 60-90-и ден; игла със силиконово покритие; двойна опаковка | бр. стерил-но пакетче | 1800 |  |  | 0 | 0
| 581 | дебелина 0, дължина 90см, усилена обла игла 1/2 40мм | Синтетичен резорбируем плетен конец със среден срок на резорбция, от 100% полигликолова киселина с глюконатно покритие; 50% загуба на здравина на 18-ия ден; пълна резорбция на 60-90-и ден; игла със силиконово покритие; двойна опаковка | бр. стерил-но пакетче | 1800 |  |  | 0 | 0
| 582 | дебелина 1, дължина 90см, усилена обла игла 1/2 40мм | Синтетичен резорбируем плетен конец със среден срок на резорбция, от 100% полигликолова киселина с глюконатно покритие; 50% загуба на здравина на 18-ия ден; пълна резорбция на 60-90-и ден; игла със силиконово покритие; двойна опаковка | бр. стерил-но пакетче | 1800 |  |  | 0 | 0
| 583 | дебелина 2, дължина 90см, усилена обла игла 1/2 40мм | Синтетичен резорбируем плетен конец със среден срок на резорбция, от 100% полигликолова киселина с глюконатно покритие; 50% загуба на здравина на 18-ия ден; пълна резорбция на 60-90-и ден; игла със силиконово покритие; двойна опаковка | бр. стерил-но пакетче | 1800 |  |  | 0 | 0
| 584 | дебелина 0, дължина 70см, обла игла 1/2 48мм | Синтетичен резорбируем плетен конец със среден срок на резорбция, от 100% полигликолова киселина с глюконатно покритие; 50% загуба на здравина на 18-ия ден; пълна резорбция на 60-90-и ден; игла със силиконово покритие; двойна опаковка | бр. стерил-но пакетче | 1800 |  |  | 0 | 0
| 585 | дебелина 1, дължина 70см, обла игла 1/2 48мм | Синтетичен резорбируем плетен конец със среден срок на резорбция, от 100% полигликолова киселина с глюконатно покритие; 50% загуба на здравина на 18-ия ден; пълна резорбция на 60-90-и ден; игла със силиконово покритие; двойна опаковка | бр. стерил-но пакетче | 1800 |  |  | 0 | 0
| 586 | дебелина 2, дължина 70см, обла игла 1/2 48мм | Синтетичен резорбируем плетен конец със среден срок на резорбция, от 100% полигликолова киселина с глюконатно покритие; 50% загуба на здравина на 18-ия ден; пълна резорбция на 60-90-и ден; игла със силиконово покритие; двойна опаковка | бр. стерил-но пакетче | 1800 |  |  | 0 | 0
| 587 | лигатури, дебелина 0, 5X70см | Синтетичен резорбируем плетен конец със среден срок на резорбция, от 100% полигликолова киселина с глюконатно покритие; 50% загуба на здравина на 18-ия ден; пълна резорбция на 60-90-и ден; игла със силиконово покритие; двойна опаковка | бр. стерил-но пакетче | 1800 |  |  | 0 | 0
| 588 | лигатури, дебелина 1, 5X70см | Синтетичен резорбируем плетен конец със среден срок на резорбция, от 100% полигликолова киселина с глюконатно покритие; 50% загуба на здравина на 18-ия ден; пълна резорбция на 60-90-и ден; игла със силиконово покритие; двойна опаковка | бр. стерил-но пакетче | 1800 |  |  | 0 | 0
| 589 | лигатури, дебелина 2, 5X70см | Синтетичен резорбируем плетен конец със среден срок на резорбция, от 100% полигликолова киселина с глюконатно покритие; 50% загуба на здравина на 18-ия ден; пълна резорбция на 60-90-и ден; игла със силиконово покритие; двойна опаковка | бр. стерил-но пакетче | 1800 |  |  | 0 | 0
| 590 | лигатури, дебелина 3/0, 12X45см | Синтетичен резорбируем плетен конец със среден срок на резорбция, от 100% полигликолова киселина с глюконатно покритие; 50% загуба на здравина на 18-ия ден; пълна резорбция на 60-90-и ден; игла със силиконово покритие; двойна опаковка | бр. стерил-но пакетче | 1800 |  |  | 0 | 0
| 591 | лигатури, дебелина 2/0, 12X45см | Синтетичен резорбируем плетен конец със среден срок на резорбция, от 100% полигликолова киселина с глюконатно покритие; 50% загуба на здравина на 18-ия ден; пълна резорбция на 60-90-и ден; игла със силиконово покритие; двойна опаковка | бр. стерил-но пакетче | 1800 |  |  | 0 | 0
| 592 | лигатури, дебелина 0, 12X45см | Синтетичен резорбируем плетен конец със среден срок на резорбция, от 100% полигликолова киселина с глюконатно покритие; 50% загуба на здравина на 18-ия ден; пълна резорбция на 60-90-и ден; игла със силиконово покритие; двойна опаковка | бр. стерил-но пакетче | 1800 |  |  | 0 | 0
| 593 | лигатури, дебелина 1, 12X45см | Синтетичен резорбируем плетен конец със среден срок на резорбция, от 100% полигликолова киселина с глюконатно покритие; 50% загуба на здравина на 18-ия ден; пълна резорбция на 60-90-и ден; игла със силиконово покритие; двойна опаковка | бр. стерил-но пакетче | 1800 |  |  | 0 | 0
| 594 | лигатури, дебелина 2, 12X45см | Синтетичен резорбируем плетен конец със среден срок на резорбция, от 100% полигликолова киселина с глюконатно покритие; 50% загуба на здравина на 18-ия ден; пълна резорбция на 60-90-и ден; игла със силиконово покритие; двойна опаковка | бр. стерил-но пакетче | 1800 |  |  | 0 | 0
| 595 | дебелина 0, дължина 150см ЛУУП, усилена обла игла 1/2 40мм с троакарен връх | Синтетичен резорбируем монофиламентен конец с дълъг срок на резорбция, от полидиоксанон; 50% загуба на здравина на 28-35-ия ден; пълна резорбция на 180-210-и ден; игла със силиконово покритие; двойна опаковка | бр. стерил-но пакетче | 1080 |  |  | 0 | 0
| 596 | дебелина 0, дължина 150см ЛУУП, усилена обла игла 1/2 40мм | Синтетичен резорбируем монофиламентен конец с дълъг срок на резорбция, от полидиоксанон; 50% загуба на здравина на 28-35-ия ден; пълна резорбция на 180-210-и ден; игла със силиконово покритие; двойна опаковка | бр. стерил-но пакетче | 1080 |  |  | 0 | 0
| 597 | дебелина 1, дължина 150см ЛУУП, усилена обла игла 1/2 40мм | Синтетичен резорбируем монофиламентен конец с дълъг срок на резорбция, от полидиоксанон; 50% загуба на здравина на 28-35-ия ден; пълна резорбция на 180-210-и ден; игла със силиконово покритие; двойна опаковка | бр. стерил-но пакетче | 1080 |  |  | 0 | 0
| 598 | дебелина 0, дължина 150см ЛУУП, усилена обла игла 1/2 40мм с троакарен връх | Синтетичен резорбируем монофиламентен конец с дълъг срок на резорбция, от полидиоксанон; 50% загуба на здравина на 28-35-ия ден; пълна резорбция на 180-210-и ден; игла със силиконово покритие; двойна опаковка | бр. стерил-но пакетче | 1080 |  |  | 0 | 0
| 599 | дебелина 1, дължина 150см ЛУУП, усилена обла игла 1/2 40мм с троакарен връх | Синтетичен резорбируем монофиламентен конец с дълъг срок на резорбция, от полидиоксанон; 50% загуба на здравина на 28-35-ия ден; пълна резорбция на 180-210-и ден; игла със силиконово покритие; двойна опаковка | бр. стерил-но пакетче | 1080 |  |  | 0 | 0
| 600 | дебелина 0, дължина 150см ЛУУП, обла игла 1/2 48мм | Синтетичен резорбируем монофиламентен конец с дълъг срок на резорбция, от полидиоксанон; 50% загуба на здравина на 28-35-ия ден; пълна резорбция на 180-210-и ден; игла със силиконово покритие; двойна опаковка | бр. стерил-но пакетче | 1080 |  |  | 0 | 0
| 601 | дебелина 1, дължина 150см ЛУУП, обла игла 1/2 48мм | Синтетичен резорбируем монофиламентен конец с дълъг срок на резорбция, от полидиоксанон; 50% загуба на здравина на 28-35-ия ден; пълна резорбция на 180-210-и ден; игла със силиконово покритие; двойна опаковка | бр. стерил-но пакетче | 1080 |  |  | 0 | 0
| 602 | дебелина 0, дължина 70см, усилена обла игла 1/2 40мм | Синтетичен резорбируем монофиламентен конец с дълъг срок на резорбция, от полидиоксанон; 50% загуба на здравина на 28-35-ия ден; пълна резорбция на 180-210-и ден; игла със силиконово покритие; двойна опаковка | бр. стерил-но пакетче | 1080 |  |  | 0 | 0
| 603 | дебелина 1, дължина 70см, обла игла 1/2 48мм | Синтетичен резорбируем монофиламентен конец с дълъг срок на резорбция, от полидиоксанон; 50% загуба на здравина на 28-35-ия ден; пълна резорбция на 180-210-и ден; игла със силиконово покритие; двойна опаковка | бр. стерил-но пакетче | 1080 |  |  | 0 | 0
| 604 | дебелина 3/0, дължина 75см, режеща игла 3/8 30мм | Синтетичен нерезорбируем монофиламентен конец от Полипропилен с игла от закалена стомана със силиконово покритие; в стер. опаковка без мемори ефект | бр. стерил-но пакетче | 1080 |  |  | 0 | 0
| 605 | дебелина 3/0, дължина 75см, режеща игла 3/8 24мм | Синтетичен нерезорбируем монофиламентен конец от Полипропилен с игла от закалена стомана със силиконово покритие; в стер. опаковка без мемори ефект | бр. стерил-но пакетче | 1080 |  |  | 0 | 0
| 606 | дебелина 2/0, дължина 75см, режеща игла 3/8 24мм | Синтетичен нерезорбируем монофиламентен конец от Полипропилен с игла от закалена стомана със силиконово покритие; в стер. опаковка без мемори ефект | бр. стерил-но пакетче | 1080 |  |  | 0 | 0
| 607 | дебелина 6/0, дължина 75см, обла игла 3/8 13мм с къс режещ връх | Синтетичен нерезорбируем монофиламентен конец от Полипропилен с игла от закалена стомана със силиконово покритие; в стер. опаковка без мемори ефект | бр. стерил-но пакетче | 1080 |  |  | 0 | 0
| 608 | дебелина 5/0, дължина 75см, обла игла 1/2 13мм | Синтетичен нерезорбируем монофиламентен конец от Полипропилен с игла от закалена стомана със силиконово покритие; в стер. опаковка без мемори ефект | бр. стерил-но пакетче | 1080 |  |  | 0 | 0
| 609 | дебелина 6/0, дължина 60см, двойна обла игла 1/2 13мм | Синтетичен нерезорбируем монофиламентен конец от Полипропилен с игла от закалена стомана със силиконово покритие; в стер. опаковка без мемори ефект | бр. стерил-но пакетче | 1080 |  |  | 0 | 0
| 610 | дебелина 6/0, дължина 75см, двойна обла игла 1/2 13мм | Синтетичен нерезорбируем монофиламентен конец от Полипропилен с игла от закалена стомана със силиконово покритие; в стер. опаковка без мемори ефект | бр. стерил-но пакетче | 1080 |  |  | 0 | 0
| 611 | дебелина 5/0, дължина 75см, двойна обла игла 1/2 17мм | Синтетичен нерезорбируем монофиламентен конец от Полипропилен с игла от закалена стомана със силиконово покритие; в стер. опаковка без мемори ефект | бр. стерил-но пакетче | 1080 |  |  | 0 | 0
| 612 | дебелина 6/0, дължина 75см, двойна обла игла 1/2 13мм с къс режещ връх | Синтетичен нерезорбируем монофиламентен конец от Полипропилен с игла от закалена стомана със силиконово покритие; в стер. опаковка без мемори ефект | бр. стерил-но пакетче | 1080 |  |  | 0 | 0
| 613 | дебелина 5/0, дължина 75см, двойна обла игла 1/2 13мм с къс режещ връх | Синтетичен нерезорбируем монофиламентен конец от Полипропилен с игла от закалена стомана със силиконово покритие; в стер. опаковка без мемори ефект | бр. стерил-но пакетче | 1080 |  |  | 0 | 0
| 614 | дебелина 5/0, дължина 90см, двойна обла игла 1/2 17мм с къс режещ връх | Синтетичен нерезорбируем монофиламентен конец от Полипропилен с игла от закалена стомана със силиконово покритие; в стер. опаковка без мемори ефект | бр. стерил-но пакетче | 1080 |  |  | 0 | 0
| 615 | дебелина 7/0, дължина 60см, двойна обла игла 3/8 10мм с къс режещ връх | Синтетичен нерезорбируем монофиламентен конец от Полипропилен с игла от закалена стомана със силиконово покритие; в стер. опаковка без мемори ефект | бр. стерил-но пакетче | 1080 |  |  | 0 | 0
| 616 | дебелина 4/0, дължина 75см, обла игла 1/2 17мм | Синтетичен нерезорбируем монофиламентен конец от Полипропилен с игла от закалена стомана със силиконово покритие; в стер. опаковка без мемори ефект | бр. стерил-но пакетче | 1080 |  |  | 0 | 0
| 617 | дебелина 3/0, дължина 75см, обла игла 1/2 22мм | Синтетичен нерезорбируем монофиламентен конец от Полипропилен с игла от закалена стомана със силиконово покритие; в стер. опаковка без мемори ефект | бр. стерил-но пакетче | 1080 |  |  | 0 | 0
| 618 | дебелина 4/0, дължина 75см, обла игла 1/2 17мм | Синтетичен нерезорбируем плетен конец от коприна с покритие от восък и силикон, игли със силиконово покритие; двойна опаковка | бр. стерил-но пакетче | 720 |  |  | 0 | 0
| 619 | дебелина 3/0, дължина 75см, обла игла 1/2 26мм | Синтетичен нерезорбируем плетен конец от коприна с покритие от восък и силикон, игли със силиконово покритие; двойна опаковка | бр. стерил-но пакетче | 720 |  |  | 0 | 0
| 620 | дебелина 2/0, дължина 75см, обла игла 1/2 26мм | Синтетичен нерезорбируем плетен конец от коприна с покритие от восък и силикон, игли със силиконово покритие; двойна опаковка | бр. стерил-но пакетче | 1080 |  |  | 0 | 0
| 621 | дебелина 0, дължина 75см, обла игла 1/2 26мм | Синтетичен нерезорбируем плетен конец от коприна с покритие от восък и силикон, игли със силиконово покритие; двойна опаковка | бр. стерил-но пакетче | 1080 |  |  | 0 | 0
| 622 | дебелина 3/0, дължина 75см, обла игла 1/2 30мм | Синтетичен нерезорбируем плетен конец от коприна с покритие от восък и силикон, игли със силиконово покритие; двойна опаковка | бр. стерил-но пакетче | 720 |  |  | 0 | 0
| 623 | дебелина 2/0, дължина 75см, обла игла 1/2 30мм | Синтетичен нерезорбируем плетен конец от коприна с покритие от восък и силикон, игли със силиконово покритие; двойна опаковка | бр. стерил-но пакетче | 1800 |  |  | 0 | 0
| 624 | дебелина 0, дължина 75см, обла игла 1/2 30мм | Синтетичен нерезорбируем плетен конец от коприна с покритие от восък и силикон, игли със силиконово покритие; двойна опаковка | бр. стерил-но пакетче | 1800 |  |  | 0 | 0
| 625 | дебелина 1, дължина 75см, обла игла 1/2 30мм | Синтетичен нерезорбируем плетен конец от коприна с покритие от восък и силикон, игли със силиконово покритие; двойна опаковка | бр. стерил-но пакетче | 1080 |  |  | 0 | 0
| 626 | дебелина 2/0, дължина 75см, обла игла 1/2 37мм | Синтетичен нерезорбируем плетен конец от коприна с покритие от восък и силикон, игли със силиконово покритие; двойна опаковка | бр. стерил-но пакетче | 720 |  |  | 0 | 0
| 627 | дебелина 0, дължина 75см, обла игла 1/2 37мм | Синтетичен нерезорбируем плетен конец от коприна с покритие от восък и силикон, игли със силиконово покритие; двойна опаковка | бр. стерил-но пакетче | 1800 |  |  | 0 | 0
| 628 | дебелина 1, дължина 75см, обла игла 1/2 37мм | Синтетичен нерезорбируем плетен конец от коприна с покритие от восък и силикон, игли със силиконово покритие; двойна опаковка | бр. стерил-но пакетче | 1800 |  |  | 0 | 0
| 629 | дебелина 1, дължина 75см, подсилена обла игла 1/2 37мм | Синтетичен нерезорбируем плетен конец от коприна с покритие от восък и силикон, игли със силиконово покритие; двойна опаковка | бр. стерил-но пакетче | 1800 |  |  | 0 | 0
| 630 | дебелина 2, дължина 75см, обла игла 1/2 37мм | Синтетичен нерезорбируем плетен конец от коприна с покритие от восък и силикон, игли със силиконово покритие; двойна опаковка | бр. стерил-но пакетче | 1800 |  |  | 0 | 0
| 631 | дебелина 2, дължина 75см, подсилена обла игла 1/2 40мм | Синтетичен нерезорбируем плетен конец от коприна с покритие от восък и силикон, игли със силиконово покритие; двойна опаковка | бр. стерил-но пакетче | 1800 |  |  | 0 | 0
| 632 | дебелина 1, дължина 75см, обла игла 1/2 48мм | Синтетичен нерезорбируем плетен конец от коприна с покритие от восък и силикон, игли със силиконово покритие; двойна опаковка | бр. стерил-но пакетче | 1800 |  |  | 0 | 0
| 633 | дебелина 2, дължина 75см, обла игла 1/2 48мм | Синтетичен нерезорбируем плетен конец от коприна с покритие от восък и силикон, игли със силиконово покритие; двойна опаковка | бр. стерил-но пакетче | 1800 |  |  | 0 | 0
| 634 | дебелина 3/0, дължина 75см, режеща игла 3/8 24мм | Синтетичен нерезорбируем плетен конец от коприна с покритие от восък и силикон, игли със силиконово покритие; двойна опаковка | бр. стерил-но пакетче | 1080 |  |  | 0 | 0
| 635 | дебелина 2/0, дължина 75см, режеща игла 3/8 24мм | Синтетичен нерезорбируем плетен конец от коприна с покритие от восък и силикон, игли със силиконово покритие; двойна опаковка | бр. стерил-но пакетче | 1080 |  |  | 0 | 0
| 636 | дебелина 0, дължина 75см, режеща игла 3/8 24мм | Синтетичен нерезорбируем плетен конец от коприна с покритие от восък и силикон, игли със силиконово покритие; двойна опаковка | бр. стерил-но пакетче | 1080 |  |  | 0 | 0
| 637 | дебелина 2/0, дължина 75см, режеща игла 3/8 30мм | Синтетичен нерезорбируем плетен конец от коприна с покритие от восък и силикон, игли със силиконово покритие; двойна опаковка | бр. стерил-но пакетче | 1080 |  |  | 0 | 0
| 638 | дебелина 0, дължина 75см, режеща игла 3/8 30мм | Синтетичен нерезорбируем плетен конец от коприна с покритие от восък и силикон, игли със силиконово покритие; двойна опаковка | бр. стерил-но пакетче | 1080 |  |  | 0 | 0
| 639 | дебелина 1, дължина 75см, режеща игла 3/8 30мм | Синтетичен нерезорбируем плетен конец от коприна с покритие от восък и силикон, игли със силиконово покритие; двойна опаковка | бр. стерил-но пакетче | 1080 |  |  | 0 | 0
| 640 | дебелина 2, дължина 75см, режеща игла 3/8 30мм | Синтетичен нерезорбируем плетен конец от коприна с покритие от восък и силикон, игли със силиконово покритие; двойна опаковка | бр. стерил-но пакетче | 1080 |  |  | 0 | 0
| 641 | лигатури, дебелина 3/0, 5X45см | Синтетичен нерезорбируем плетен конец от коприна с покритие от восък и силикон, двойна опаковка | бр. стерил-но пакетче | 1800 |  |  | 0 | 0
| 642 | лигатури, дебелина 2/0, 5X45см | Синтетичен нерезорбируем плетен конец от коприна с покритие от восък и силикон, двойна опаковка | бр. стерил-но пакетче | 1800 |  |  | 0 | 0
| 643 | лигатури, дебелина 0, 5X45см | Синтетичен нерезорбируем плетен конец от коприна с покритие от восък и силикон, двойна опаковка | бр. стерил-но пакетче | 1800 |  |  | 0 | 0
| 644 | лигатури, дебелина 1, 5X45см | Синтетичен нерезорбируем плетен конец от коприна с покритие от восък и силикон, двойна опаковка | бр. стерил-но пакетче | 1800 |  |  | 0 | 0
| 645 | лигатури, дебелина 2, 5X45см | Синтетичен нерезорбируем плетен конец от коприна с покритие от восък и силикон, двойна опаковка | бр. стерил-но пакетче | 1800 |  |  | 0 | 0
| 646 | дебелина 4/0, дължина 75см, обла игла 1/2 17мм | Синтетичен нерезорбируем плетен конец от полиестер със силиконово покритие, игли със силиконово покритие; двойна опаковка | бр. стерил-но пакетче | 720 |  |  | 0 | 0
| 647 | дебелина 3/0, дължина 75см, обла игла 1/2 17мм | Синтетичен нерезорбируем плетен конец от полиестер със силиконово покритие, игли със силиконово покритие; двойна опаковка | бр. стерил-но пакетче | 720 |  |  | 0 | 0
| 648 | дебелина 2/0, дължина 75см, обла игла 1/2 30мм | Синтетичен нерезорбируем плетен конец от полиестер със силиконово покритие, игли със силиконово покритие; двойна опаковка | бр. стерил-но пакетче | 720 |  |  | 0 | 0
| 649 | дебелина 2/0, дължина 75см, обла игла 1/2 26мм | Синтетичен нерезорбируем плетен конец от полиестер със силиконово покритие, игли със силиконово покритие; двойна опаковка | бр. стерил-но пакетче | 1800 |  |  | 0 | 0
| 650 | дебелина 2/0, дължина 75см, обла игла 1/2 37мм | Синтетичен нерезорбируем плетен конец от полиестер със силиконово покритие, игли със силиконово покритие; двойна опаковка | бр. стерил-но пакетче | 1800 |  |  | 0 | 0
| 651 | дебелина 2/0, дължина 75см, обла игла 1/2 30мм | Синтетичен нерезорбируем плетен конец от полиестер със силиконово покритие, игли със силиконово покритие; двойна опаковка | бр. стерил-но пакетче | 1800 |  |  | 0 | 0
| 652 | дебелина 2/0, дължина 75см, режеща игла 3/8 30мм | Синтетичен нерезорбируем плетен конец от полиестер със силиконово покритие, игли със силиконово покритие; двойна опаковка | бр. стерил-но пакетче | 1800 |  |  | 0 | 0
| 653 | диаметър 1,3мм, двойна режеща игла 3/8 100мм, дължина на конеца 90см | Сет за предотвратяване на коремни руптури от нерезорбируем усукан стоманен конец с покритие от полиетилен, с два броя полиетиленови платки. | бр. стерил-но пакетче | 200 |  |  | 0 | 0
| 654 | дебелина 3/0, дължина 45см, режеща игла 3/8 24мм | Сет за интрадермален шев с 2 бр. заключващи се клипси и синтетичен нерезорбируем монофиламентен конец от Полипропилен с игла от закалена стомана със силиконово покритие | бр. стерил-но пакетче | 360 |  |  | 0 | 0
| 655 | дебелина 2/0, дължина 45см, режеща игла 3/8 24мм | Сет за интрадермален шев с 2 бр. заключващи се клипси и синтетичен нерезорбируем монофиламентен конец от Полипропилен с игла от закалена стомана със силиконово покритие | бр. стерил-но пакетче | 360 |  |  | 0 | 0
| 656 | Съдов пач от еластичен полиестеруретан с микропореста структура и дебелина 0.2мм - размер 1 см х 7 см |  | бр. | 125 |  |  | 0 | 0
| 657 | Съдов пач от еластичен полиестеруретан с микропореста структура и дебелина 0.2мм - размер 2 см х 9 см |  | бр. | 125 |  |  | 0 | 0
| 658 | Рентгенопозитивна силиконова лента бяла 2.5 мм / 2х45 |  | бр. | 120 |  |  | 0 | 0
| 659 | Рентгенопозитивна силиконова лента червена 2.5 мм / 2х45 |  | бр. | 120 |  |  | 0 | 0
| 660 | Титаниеви лигатурни клипси с двойно рамо, размер М/L | 15 магазина х 6 клипса, 90 бр./опак. | опак. | 10 |  |  | 0 | 0
| 661 | Титаниеви лигатурни клипси с двойно рамо, размер М/L, със заключващ механизъм | 16 магазина х 6 клипса, 90 бр./опак. | опак. | 10 |  |  | 0 | 0
| 662 | Титаниеви лигатурни клипси с двойно рамо, размер L | 12 магазина х 6 клипса, 72 бр./опак. | опак. | 10 |  |  | 0 | 0
| 663 | Титаниеви лигатурни клипси с двойно рамо, размер L, със заключващ механизъм | 13 магазина х 6 клипса, 72 бр./опак. | опак. | 10 |  |  | 0 | 0
| 664 | Еднократни, стерилни остриета за скалпел от въглеродна стомана, №10, 11, 12, 13, 15, 18, 19, 20, 21, 22, 23, 24, 25, 36 | 100бр./опак. | опак. | 200 |  |  | 0 | 0
| 665 | Дръжки за скалпели № 3 |  | бр. | 15 |  |  | 0 | 0
| 666 | Дръжки за скалпели № 4 |  | бр. | 15 |  |  | 0 | 0
| 667 | Еднократни стерилни скалпели с острие от въглеродна стомана и пластмасова дръжка и протектор, , размери №10 до №24 | 10бр./опак. | опак. | 100 |  |  | 0 | 0
| 668 | Хирургични игли, 3/8 окръжност, обли, с диам. 1.60мм. и дължина от 85мм. до102мм. | 12бр./опак. | опак. | 40 |  |  | 0 | 0
| 669 | Хирургични игли, 3/8 окръжност, обли, с диам. от 0.60мм. до 1.40мм. и дължинаот от 18мм. до 80мм. | 12бр./опак. | опак. | 40 |  |  | 0 | 0
| 670 | Хирургични игли, 3/8 окръжност, режещи, с диам.1.60мм. и дължина от 85мм. до 102мм. | 12бр./опак. | опак. | 40 |  |  | 0 | 0
| 671 | Хирургични игли, 3/8 окръжност, режещи, с диам.от 1.00мм до 1.40мм. и дължина от 42мм. до 80мм. | 12бр./опак. | опак. | 40 |  |  | 0 | 0
| 672 | Хирург. игли, 3/8 окръжност, режещи, с диам.от 0.6мм до 0.9мм. и дължина от 18мм. до 38мм. | 12бр./опак. | опак. | 40 |  |  | 0 | 0
| 673 | Хирургични игли, 1/2 окръжност, обли, с диам. от 1.00мм до 1.40мм. и дължина от 42мм. до 80мм. | 12бр./опак. | опак. | 40 |  |  | 0 | 0
| 674 | Хирургични. игли, 1/2 окръжност, обли, с диам. от 0.60мм.до 0.90мм. и дължина от 18мм. до 38мм. | 12бр./опак. | опак. | 40 |  |  | 0 | 0
| 675 | Хирургични. игли, 1/2 окръжност, режещи, с диам. 1.00мм до 1.40мм. и дължина от 42мм. до 80мм. | 12бр./опак. | опак. | 40 |  |  | 0 | 0
| 676 | Хирургични игли, 1/2 окръжност, режещи, с диам.от .0.60мм. до 0.90мм. и дължина от 18мм. до 38мм. | 12бр./опак. | опак. | 40 |  |  | 0 | 0
| 677 | Усилени хирургични игли, 1/2 окръжност, обли, с диам. от 1.00мм до 1.60мм. и дължина от 26мм. до 65мм. | 12бр./опак. | опак. | 40 |  |  | 0 | 0
| 678 | Усилени хирургични игли, 1/2 окръжност, режещи, с диам.от 1.00мм до 1.60мм. и дължина от 26мм. до 65мм. | 12бр./опак. | опак. | 40 |  |  | 0 | 0
| 679 | Усилени хирургични игли по Кейт, прави, режещи, с диам.от 0.70мм. до 0.80мм. и дължина от 55мм до 75мм. | 12бр./опак. | опак. | 40 |  |  | 0 | 0
| 680 | Усилени хирургични игли, 1/2 окръжност, обли, с диам. от 1.00мм.до 1.10мм. и дължина от 54мм.до 72мм. | 12бр./опак. | опак. | 40 |  |  | 0 | 0
| 681 | Усилени хирургични игли, 1/2 окръжност, обли, с диам. от 0.60мм. до 1.00мм. и дължина от 20мм. до 45мм. | 12бр./опак. | опак. | 40 |  |  | 0 | 0
| 682 | Чревни хирургични игли, 1/2 окръжност, обли, с диам. от 0.60мм до 0.70мм. и дължина от 18мм. до 68мм. | 12бр./опак. | опак. | 40 |  |  | 0 | 0
| 683 | Еднократен неутрален монополярен електрод, нераделен | 50 бр./опак. | опак. | 5 |  |  | 0 | 0
| 684 | Еднократен неутрален монополярен електрод, разделен | 50 бр./опак. | опак. | 5 |  |  | 0 | 0
| 685 | Еднокр. стерилни дръжки за електроди с 2 бутона | Дължина на свързания кабел 3 м, диам.2.4 мм, 50 бр./опак. | опак. | 5 |  |  | 0 | 0
| 686 | Стерилни ръкави за оптика | Диаметър 15 см, дължина 250 см, 25 бр./опак. | опак. | 6 |  |  | 0 | 0
| 687 | Разтвор против замъгляване на оптики | 10бр./опак. | бр. | 10 |  |  | 0 | 0
| ХХХІ | КОНСУМАТИВ ЗА ЗВЕНО СТЕРИЛИЗАЦИЯ | [6 empty] | 0
| 688 | Опаковачна креп хартия за парна сперилизация 120/120 | 125 листа в опаковка | оп. | 32 |  |  | 0 | 0
| 689 | Филтри за контрейнери правоъгълни К3 -612 |  | бр. | 4000 |  |  | 0 | 0
| 690 | Филтри за контрейнери кръгли К2 - 740 |  | бр. | 12000 |  |  | 0 | 0
| 691 | Пломби за контейнери |  | бр. | 12000 |  |  | 0 | 0
| 692 | Етикети с индикатор за контейнери |  | бр. | 6000 |  |  | 0 | 0
| 693 | Лента индикаторна |  | ролка | 20 |  |  | 0 | 0
| 694 | Индикатори за парна стерилизация | клас А4 | кутия | 20 |  |  | 0 | 0
| 695 | Bowie and Dick тест | 100 листа в кутия | кутия | 16 |  |  | 0 | 0
| 696 | Гладко фолио за опаковане 7.5 см |  | ролка | 25 |  |  | 0 | 0
| 697 | Гладко фолио за опаковане 10 см |  | ролка | 25 |  |  | 0 | 0
| 698 | Гладко фолио за опаковане 15 см |  | ролка | 25 |  |  | 0 | 0
| 699 | Гладко фолио за опаковане 20 см |  | ролка | 30 |  |  | 0 | 0
| 700 | Гладко фолио за опаковане 25 см |  | ролка | 25 |  |  | 0 | 0
| 701 | Гладко фолио за опаковане 40 см |  | ролка | 10 |  |  | 0 | 0
| 702 | Опаковачно фолио нагънато с 3 индикатора 15 см. |  | ролка | 10 |  |  | 0 | 0
| 703 | Опаковачно фолио нагънато с 3 индикатора 20 см. |  | ролка | 10 |  |  | 0 | 0
| 704 | Опаковачно фолио нагънато с 3 индикатора 30 см. |  | ролка | 10 |  |  | 0 | 0
| 705 | Комплект за стерилизация с етилен оксид АР11 - за стерилизатор АХSS-1601 |  | бр. | 20 |  |  | 0 | 0
|  | Брой позиции | 0
|  | ОБЩО | 0
|  | дата | Подпис и печат:
Note on D5: Попълнете Името На Фирмата си!!!!!